## Anexo II PB-Pl. de Custo Geral
ANEXO II DO PROJETO BÁSICO
Planilha Orçamentária Geral do Serviço de Gestão do Sistema de Iluminação Pública
Item | Código/ref. | Descrição | Unidade | Quantidade | Preço Unitário | Total Geral | Preço Unitário c/ BDI 23,38% | Total Geral com BDI
1 - Administração Local
1.1 | 05.100.0900-A | Unidade de referência p/complemento da adm. Local, considerando: consumo de água, telefone, energia elétrica, mat. De limpeza e de escritório, computadores, licença de software, móveis e utensílios. | UR | 5934.0475 | 31.48 | 186803.8158 | 38.84 | 230478.5479
Total Serviços Preliminares | [7 empty] | 230478.5479
2 - Serviços de Reparos de Falhas Internas - Manutenção do Sistema de Iluminação
Item | Código/ref. | Descrição | Unidade | Quantidade | Preço Unitário c/ BDI | Total Geral |  | Total Geral com BDI
2.1 | COMPOSIÇÃO anexo II.A | Custo geral com reparos internos (manutenção) sistema de iluminação pública no período de 30 (trinta) dias | MÊS | 12 | 582520.139 | 6990241.6679 |  | 6990241.6679
Total Serviços de Reparo Falhas Internas - Manutenção do Sistema de Iluminação | [7 empty] | 6990241.6679
3 - Serviços de Reparos de Falhas Externas - Melhoria e Expansão do Sistema
3.1 - Insumos
Item | Código/ref. | Descrição | Unidade | Quantidade | Preço Unitário | Total Geral | Preço Unitário c/ BDI 12,64% | Total Geral com BDI
3.1.1 | IP49.05.0500 | Luminaria a led, corpo em aluminio injetado/extrudado, para instalacao em ponta de braco/nucleo, potencia maxima de 60 W, fluxo minimo 9000 lm, temperatura de cor 5800/6500 K, IP 66, IK 08, resistente a UV, tensao de 100/240 V, eficiencia minima 150 lm/W, IRC maior ou igual a 70, temperatura de operacao de -20/75o C, preparada para telegestão. Fornecimento. | Unidade | 13733 | 1093.87 | 15022116.71 | 1232.1352 | 16920912.2621
3.1.2 | IP49.05.0550 | Luminaria a led, corpo em aluminio injetado/extrudado, para instalacao em ponta de braco/nucleo, potencia maxima de 100 W, fluxo minimo 15000 lm, temperatura de cor 5800/6500 K, IP 66, IK 08, resistente a UV, tensao de 100/240 V, eficiencia minima 90,6 lm/W, IRC maior ou igual a 70, temperatura de operacao de -20/75o C. Preparada para telegestão. Fornecimento | UN | 5686 | 1673.94 | 9518022.84 | 1885.526 | 10721100.927
3.1.3 | IP49.05.0600 | Luminaria a led, corpo em aluminio injetado/extrudado, para instalacao em ponta de braco/nucleo, potencia maxima de 150 W, fluxo minimo 22500 lm, temperatura de cor 5800/6500K, IP 66, IK 08, resistente a UV, tensao de 100/240 V, eficiencia minima 150 lm/W, IRC maior ou igual a 70, temperatura de operacao de -20/75o C, preparada para telegestão. Fornecimento | UN | 2068 | 1580.23 | 3267915.64 | 1779.9711 | 3680980.1769
3.1.4 | 13505/orse | Refletor modular LED DC com DPS 2 x 50w de potência, alumínio, 5000k, 150LM/W, Autovolt, branca, ref.: RFMLED-DC-DPS-150-100-50-3C-ME, da marca G-light ou similar | UN | 200 | 1509.54 | 301908 | 1700.3459 | 340069.1712
3.1.5 | IP04.50.0506 | Braco curvo, em aco de baixo teor de carbono SAE 1010/1020 galvanizado a fusao, interna e externamente por imersao unica em banho de zinco, conforme NBR-7398 e 7400 da ABNT, com 1,77m de projecao horizontal, diametro externo de 48mm. Fornecimento. | UN | 13733 | 340.67 | 4678421.11 | 383.7307 | 5269773.5383
3.1.6 | IP04.50.0562 | Braco de aco galvanizado, curvo, com 2,5m de projecao horizontal e diametro externo de 48mm. Fornecimento | UN | 5686 | 414.57 | 2357245.02 | 466.9716 | 2655200.7905
3.1.7 | IP04.50.0600 | Braco curvo, em aco de baixo teor de carbono SAE 1010/1020 galvanizado a fusao, interna e externamente por imersao unica em banho de zinco, conforme NBR-7398 e 7400 da ABNT, com 3,50m de projecao horizontal, diametro externo de 60,3mm, conforme desenho A4-1153-PD e especificacao EM-RIOLUZ n.o 17. Fornecimento. | UN | 2068 | 674.18 | 1394204.24 | 759.3964 | 1570431.6559
3.1.8 | MAT091556 | Nucleo simples para luminarias em aco de baixo teor de carbono SAE 1010/1020, nucleo diametro interno de 68mm, bracos com diametro externo de 48mm, comprimento de 140mm. Fornecimento. | UN | 110 | 134.39 | 14782.9 | 151.3769 | 16651.4586
3.1.9 | MAT091562 | Nucleo duplo para luminarias em aco de baixo teor de carbono SAE 1010/1020, nucleo diametro interno de 68mm, bracos com diametro externo de 48mm, comprimento de 140mm. Fornecimento. | UN | 150 | 188.99 | 28348.5 | 212.8783 | 31931.7504
3.1.10 | MAT091568 | Nucleo triplo para luminarias em aco de baixo teor de carbono SAE 1010/1020, nucleo diametro interno de 68mm, bracos com diametro externo de 48mm, comprimento de 140mm. Fornecimento. | UN | 180 | 251 | 45180 | 282.7264 | 50890.752
3.1.11 | MAT039050 | Conector tipo cunha, em liga de cobre estanhado, para a fixacao de condutores de aluminio ou cobre, por efeito de mola. FORNECIMENTO | UN | 42974 | 5.6 | 240654.4 | 6.3078 | 271073.1162
3.1.12 | IP14.30.0106 | Cabo de cobre flexivel, 750V, secao de 3x2,5mm2, PVC/70oC. Fornecimento | M | 75204 | 6.48 | 487321.92 | 7.2991 | 548919.4107
3.1.13 | IP14.30.0300 | Cabo De cobre flexível de 750V, seção 16mm², PVC/70°C. Fornecimento . | M | 11208 | 10.69 | 119813.52 | 12.0412 | 134957.9489
3.1.14 | IP44.05.0275 | Relé fotoeletrônico para iluminação pública, tipo FAIL-OFF, tensão de alimentação de 105V e 305V, potência da carga 1000W ou 1800VA, corrente máxima da carga 10A. Corpo em policarbonato na cor azul, estabilizado ao UV; pinos em latão estanhado. Fornecimento. | UN | 21487 | 25.69 | 552001.03 | 28.9372 | 621773.9602
3.1.15 | IP04.10.0500 | Poste De aço reto, cônico contínuo, sem sapata, comprimento 7m, carga nominal vertical e horizontal de 50kgf, fixado por engastamento diretamente no solo com 1m de comprimento. | UN | 173 | 2607.55 | 451106.15 | 2937.1443 | 508125.9674
3.1.16 | IP04.10.0700 | Poste de aco, reto, conico continuo, altura de 9m, com sapata. Fornecimento. | UN | 200 | 2177.41 | 435482 | 2452.6346 | 490526.9248
3.1.17 | IT24.10.0062 | Eletroduto espiral, flexível, de poletileno, linha kanaflex ou similar, diametro de 50mm (2"). | M | 11300 | 7.45 | 84185 | 8.3917 | 94825.984
3.1.18 | IP09.35.0200 | Caixa de ligação, tipo petrolets R=15/c, R=15/TB, R=15/LB ou similar, com entradas rosqueadas de 2" (50mm). Fornecimento | UN | 373 | 58.74 | 21910.02 | 66.1647 | 24679.4465
3.1.19 | IP09.30.0555 | Conector perfurante para rede aerea, tensao de aplicacao: 0,6/1 KV, corpo isolado resistente as intemperies, na cor preta, contato dentado: liga de cobre estanhado, com camada de espessura minima de 8 um e condutividade eletrica minima de 98% IACS a 20o C, parafuso torquimetrico: liga de aluminio, capuz: material elastomerico na cor preta, incorporados ao corpo do conector de forma imperdivel, grau de protecao: IP-65, para cabos: principal: 6mm2 - 185mm2 e derivacao: 1,5mm2 - 10mm2. Fornecimento. | UN | 1119 | 19.3 | 21596.7 | 21.7395 | 24326.5229
3.1.20 | IP34.15.0400 | Comando para IP, com caixa trifasico, capacidade de 45A, tipo CRJ-07, 220/127V. Fornecimento. | UN | 20 | 4393 | 87860 | 4948.2752 | 98965.504
3.1.21 | IP35.15.0050 | Comando em grupo CRJ-04 ou similar, 85A. Fornecimento. | UN | 15 | 6486 | 97290 | 7305.8304 | 109587.456
3.1.22 | IP40.15.0106 | Disjuntor termomagnetico, bipolar de 20A. Fornecimento | UN | 10 | 67.44 | 674.4 | 75.9644 | 759.6442
3.1.23 | IP40.15.0212 | Disjuntor termomagnetico, tripolar de 40A. Fornecimento. | UN | 10 | 72.41 | 724.1 | 81.5626 | 815.6262
3.1.24 | IP39.15.0250 | Disjuntor termomagnetico, tripolar de 100A. Fornecimento. | UN | 10 | 224 | 2240 | 252.3136 | 2523.136
3.1.25 | IP54.15.0150 | Cruzeta no 2, de 2 pinos. Fornecimento. | UN | 100 | 115 | 11500 | 129.536 | 12953.6
Total Custo Insumos | [7 empty] | 44202756.7309
3.2 - Serviços
Item | Código/ref. | Descrição | Unidade | Quantidade | Preço Unitário | Total Geral | Preço Unitário c/ BDI 23,38% | Total Geral com BDI
3.2.1 | IP59.20.0350 | Retirada de luminária em poste com 4,50m a 9m de altura. | UN | 21487 | 7.05 | 151483.35 | 8.6983 | 186900.1572
3.2.2 | IP04.55.0150 | Colocação de braço de 1,5m até 2,5m dre projeção horizontal, em poste de aço ou concreto, com fornecimento de ferragens de fixação, exclusive fornecimento do Braço. | UN | 19419 | 321.72 | 6247480.68 | 396.9381 | 7708141.663
3.2.3 | IP04.55.0200 | Colocacao de braco, padrao RIOLUZ, de 2,6m ate 3,50m de projecao horizontal, em poste reto de aco ou concreto, com fornecimento das ferragens de fixacao; exclusive fornecimento do braco. | UN | 2068 | 349.88 | 723551.84 | 431.6819 | 892718.2602
3.2.4 | IP09.20.0050 | Nucleo para fixacao de luminaria, tipo Petala, em poste reto (aco ou concreto) de até 15m, exclusive luminaria e nucleo. Colocacao | UN | 440 | 84.48 | 37171.2 | 104.2314 | 45861.8266
3.2.5 | IP49.35.0100 | Colocação de luminária, em cordoalha, exclusive luminária e fornecimento da cordalha. | UN | 21487 | 112.64 | 2420295.68 | 138.9752 | 2986160.81
3.2.6 | IP44.10.0050 | Colocação de rele fotoeletrico individual, exclusive fornecimento do rele e base. | UN | 21487 | 22.55 | 484531.85 | 27.8222 | 597815.3965
3.2.7 | IP04.25.0200 | Poste de aço, reto, ou de composto de poliester reforçado com fibra de vidro - PRFV, seção única, reto, ambos de 7,00 até 12,00m, com engastamento da parte inferior da coluna diretamente no solo; exclusive fornecimento do poste. Assentamento. | UN | 373 | 304.16 | 113451.68 | 375.2726 | 139976.6828
3.2.8 | IT24.99.0250 | Instalação de cabo em eletroduto com diametrode 1" até 3", exclusive fornecimento e cabos. | M | 11208 | 7.07 | 79240.56 | 8.723 | 97767.0029
3.2.9 | IP35.20.0203 | Colocacao de equipamentos de comando de circuito, padrao RIOLUZ, com fornecimento de ferragens de fixacao; exclusive o fornecimento do comando. | UN | 35 | 273.96 | 9588.6 | 338.0118 | 11830.4147
3.2.10 | IP49.35.0600 | Projetor fixado em suporte para instalacao de projetores, em poste reto, de aco, concreto ou composto de Poliester reforcado com Fibra de Vidro - PRFV, de 7,00m ate 9,00m, inclusive interligacao na rede de distribuicao, exclusive fornecimento do projetor e do suporte. Colocacao. | UN | 200 | 28.16 | 5632 | 34.7438 | 6948.7616
3.2.11 | SC05.10.0150 | Demolicao, com equipamento de ar comprimido, de pisos ou pavimento de concreto simples, inclusive afastamento lateral dentro de canteiro de servicos. | M3 | 700.5 | 168.24 | 117852.12 | 207.5745 | 145405.9457
3.2.12 | 03.016.0015-B | ESCAVACAO MECANICA DE VALA NAO ESCORADA EM MATERIAL DE 1ªCATEGORIA COM PEDRAS,INSTALACOES PREDIAIS OU OUTROS REDUTORES DE PRODUTIVIDADE OU CAVAS DE FUNDACAO,ATE 1,50M DE PROFUNDIDADE,UTILIZANDO RETRO-ESCAVADEIRA,EXCLUSIVE ESGOTAMENTO | M3 | 4203 | 10.02 | 42114.06 | 12.3627 | 51960.3272
3.2.13 | 03.011.0015-B | REATERRO DE VALA/CAVA COM MATERIAL DE BOA QUALIDADE,UTILIZANDO VIBRO COMPACTADOR PORTATIL,EXCLUSIVE MATERIAL | M3 | 1681.2 | 21.08 | 35439.696 | 26.0085 | 43725.4969
Total Custos Serviços | [7 empty] | 12915212.7453
Total Geral dos Serviços de Reparos de Falhas Externas | [7 empty] | 57117969.4762
Total Geral com BDI | [7 empty] | 64338689.692

## Anexo II-A-Comp. Manutenção
ANEXO II-A - COMPOSIÇÃO DE MANUTENÇÃO
Planilha Orçamentária Geral do Serviço de Gestão do Sistema de Iluminação Pública I0=05-2022
1 - Custo com Insumos
Item | Código/Ref. | Descrição | Unidade | Quantidade | Preço Unitário | Total Geral | Preço Unitário c/ BDI 12,64% | Total Geral com BDI
1.1 | IP49.25.0806 | Lampada a vapor de sodio, alta pressao, potencia de 70W, base E-27, bulbo ovoide, difuso, corrente 1,0A, tensao 90V, pulso de acendimento 2,5 a 4kv, fluxo luminoso nominal >=5600 lm, temperatura de cor >= 1900o K, vida media >= 16000hs, posicao de funcionamento universal a NBR - 662 e EM-RIOLUZ no 57. Fornecimento. | Unid. | 459 | 31.8 | 14596.2 | 35.8195 | 16441.1597
1.2 | IP49.25.0809 | Lampada a vapor de sodio, alta pressao, potencia de 100W, base E-40, bulbo ovoide, difuso, corrente 1,2A, tensao 100V, pulso de acendimento 2,8 a 4,5kv, fluxo luminoso nominal >=9000 lm, temperatura de cor >= 2000o K, vida media >= 24000hs, posicao de funcionamento universal a NBR - 662 e EM-RIOLUZ no 57. Fornecimento.(desonerado) | Unid. | 116 | 34.3 | 3978.8 | 38.6355 | 4481.7203
1.3 | IP49.25.0850 | Lampada a vapor de sodio, alta pressao, potencia de 150W, base E-40, bulbo ovoide, difuso, corrente 1,8A, tensao 100V, pulso de acendimento 2,8 a 4,5kv, fluxo luminoso nominal >=14000 lm, temperatura de cor >= 1950o K, vida media >= 24000hs, posicao de funcionamento universal a NBR - 662 e EM-RIOLUZ no 57. Fornecimento. | Unid. | 5886 | 57.24 | 336914.64 | 64.4751 | 379500.6505
1.4 | IP49.25.0900 | Lampada a vapor de sodio, alta pressao, potencia de 250W, base E-40, bulbo ovoide, difuso, corrente 3A, tensao 100V, pulso de acendimento 2,8 a 4,5kv, fluxo luminoso nominal >=25000 lm, temperatura de cor >= 2000o K, vida media >= 24000hs, posicao de funcionamento universal a NBR - 662 e EM-RIOLUZ no 57. Fornecimento. | Unid. | 1044 | 55.4 | 57837.6 | 62.4026 | 65148.2726
1.5 | IP49.25.1000 | Lampada a vapor de sodio, alta pressao, potencia de 400W, base E-40, bulbo tubular, claro, corrente 4,6A, tensao 100V, pulso de acendimento 2,8 a 4,5kv, fluxo luminoso nominal >=47500 lm, temperatura de cor >= 1950o K, vida media >= 24000hs, posicao de funcionamento universal a NBR - 662 e EM-RIOLUZ no 57. Fornecimento. | Unid. | 157 | 84.7 | 13297.9 | 95.4061 | 14978.7546
1.6 | IP49.25.0406 | Lampada de multivapor metalico (MVM) de 70W/220V/E-27, clara 4000oK, bulbo ovoide. Fornecimento. | Unid. | 73 | 192.49 | 14051.77 | 216.8207 | 15827.9137
1.7 | IP49.25.0412 | Lampada de multivapor metalico (MVM) de 150W/220V/E-27. Fornecimento. | Unid. | 468 | 287.02 | 134325.36 | 323.2993 | 151304.0855
1.8 | IP49.25.0418 | Lampada de multivapor metalico (MVM) de 250/220V, bulbo ovoide. Fornecimento | Unid. | 284 | 114.9 | 32631.6 | 129.4234 | 36756.2342
1.9 | IP49.25.0424 | Lampada multivapor metalico (MVM) de 400W, bulbo tubular, tensao de ignicao maior ou igual a 3Kv e menor ou igual a 4,5Kv, temperatura de cor entre 4000 e 5000oK, posicao de funcionamento horizontal mais ou menos 20o ou qualquer. Fornecimento | Unid. | 242 | 71.31 | 17257.02 | 80.3236 | 19438.3073
1.10 | 3755 | Lâmpada mista de 160W, base E-27 | Unid | 124 | 27.3 | 3385.2 | 30.7507 | 3813.0893
1.11 | 3750 | Lâmpada mista de 250W, base E-27 | Unid. | 440 | 36.71 | 16152.4 | 41.3501 | 18194.0634
1.12 | 3756 | Lâmpada mista de 500W, base E-40 | Unid. | 155 | 68.6 | 10633 | 77.271 | 11977.0112
1.13 | 38191 | LAMPADA FLUORESCENTE COMPACTA 2U BRANCA 15 W, BASE E27 (127/220 V) | Unid. | 28 | 15.13 | 423.64 | 17.0424 | 477.1881
1.14 | 39381 | LAMPADA FLUORESCENTE COMPACTA 2U/3U BRANCA 9/10 W, BASE E27 (127/220 V) | Unid. | 12 | 15.93 | 191.16 | 17.9436 | 215.3226
1.15 | 38780 | LAMPADA FLUORESCENTE COMPACTA 3U BRANCA 20 W, BASE E27 (127/220 V) | Unid. | 266 | 14.11 | 3753.26 | 15.8935 | 4227.6721
1.16 | 38781 | LAMPADA FLUORESCENTE ESPIRAL BRANCA 45 W, BASE E27 (127/220 V | Unid. | 182 | 58.29 | 10608.78 | 65.6579 | 11949.7298
1.17 | 38194 | LAMPADA LED 10 W BIVOLT BRANCA, FORMATO TRADICIONAL (BASE E27) | Unid. | 127 | 8.9 | 1130.3 | 10.025 | 1273.1699
1.18 | 38193 | LAMPADA LED 6 W BIVOLT BRANCA, FORMATO TRADICIONAL (BASE E27) | Unid. | 65 | 7.73 | 502.45 | 8.7071 | 565.9597
1.19 | IP49.30.0062 | Reator aereo para lampada VS/MVM 70W, com ignitor pico de tensao 2,8 a 4Kv, fator de potencia minimo 0,92, tensao de alimentacao 220V, corrente na lampada 0,98A, tensao na lampada 90V. Fornecimento | Unid | 2513 | 60.98 | 153242.74 | 68.6879 | 172612.6223
1.20 | 21.046.0020-A | REATOR EXTERNO PARA LAMPADA VAPOR DE SODIO DE 100W,IGNITOR COM PICO DE TENSAO 2,8 A 4KV,FATOR DE POTENCIA MINIMO 0,92,TENSAO DE ALIMENTACAO 220V,EM-RIOLUZ-30,NBR-13593,IEC-60662.FORNECIMENTO | Unid. | 95 | 78.19 | 7428.05 | 88.0732 | 8366.9555
1.21 | IP49.30.0153 | Reator aereo para lampada VS/MVM 150W, com ignitor pico de tensao 2,8 a 4Kv, fator de potencia minimo 0,92, tensao de alimentacao 220V, corrente na lampada 1,8A, tensao na lampada 100V, NBR-13593/13594, IEC-662. Fornecimento. | Unid. | 4236 | 81.95 | 347140.2 | 92.3085 | 391018.7213
1.22 | 21.046.0035-A | REATOR EXTERNO PARA LAMPADA VAPOR DE SODIO DE 250W,IGNITOR COM PICO DE TENSAO 2,8 A 4KV,FATOR DE POTENCIA MINIMO 0,92,TENSAO DE ALIMENTACAO 220V,EM-RIOLUZ-30,NBR-13593,IEC-60662.FORNECIMENTO | Unid. | 900 | 118.45 | 106605 | 133.4221 | 120079.872
1.23 | 21.046.0040-A | REATOR EXTERNO PARA LAMPADA VAPOR DE SODIO DE 400W,IGNITOR COM PICO DE TENSAO 2,8 A 4KV,FATOR DE POTENCIA MINIMO 0,92,TENSAO DE ALIMENTACAO 220V,EM-RIOLUZ-30,NBR-13593,IEC-60662.FORNECIMENTO | Unid. | 248 | 91.67 | 22734.16 | 103.2571 | 25607.7578
1.25 | IP44.05.0275 | Rele fotoeletronico para iluminacao publica, tipo FAIL-OFF, tensao de alimentacao de 105V e 305V, potencia da carga 1000W ou 1800VA, corrente maxima da carga 10A. Corpo em policarbonato na cor azul, estabilizado ao UV; pinos em latao estanhado, devendo atender a especificacao EM-RIOLUZ-66 e ANSI C136.10 e NBR 5126, no que couber. Fornecimento. | Unid. | 14222 | 25.69 | 365363.18 | 28.9372 | 411545.086
1.26 | IP44.05.0050 | Base externa para rele fotoeletrico. Fornecimento. | Unid. | 2032 | 13.49 | 27411.68 | 15.1951 | 30876.5164
1.27 | MAT039050 | Conector tipo cunha, em liga de cobre estanhado, para a fixacao de condutores de aluminio ou cobre, por efeito de mola. FORNECIMENTO | Unid | 4063 | 5.6 | 22752.8 | 6.3078 | 25628.7539
1.28 | IP09.30.0555 | Conector perfurante para rede aerea, tensao de aplicacao: 0,6/1Kv, grau de protecao: IP-65, principal: 6mm2 - 185mm2 e derivacao: 1,5mm2 - 6mm2 | unid | 2120 | 19.3 | 40916 | 21.7395 | 46087.7824
1.29 | IP54.05.0050 | Fita isolante auto-fusao, de 19mmx10m. Fornecimento. | Unid | 2031 | 21.66 | 43991.46 | 24.3978 | 49551.9805
1.30 | MAT117500 | Receptaculo de porcelana para lampada, Lorenzetti ou similar | unid | 1422 | 2.04 | 2900.88 | 2.2979 | 3267.5512
1.31 | IP14.30.0106 | Cabo de cobre flexivel, 750V, secao de 3x2,5mm2, PVC/70oC. Fornecimento | Metro | 6772 | 6.48 | 43882.56 | 7.2991 | 49429.3156
1.32 | IP14.30.0300 | Cabo de cobre flexivel, 750V/70o, secao de 16mm2. Fornecimento. | Metro | 3385 | 10.69 | 36185.65 | 12.0412 | 40759.5162
1.33 | MAT114850 | Quadro de distribuicao de energia, de embutir, com porta, fabricado em PVC ou chapa esmaltada, sem previsao para geral, para 03 posicoes monofasicas, barra de neutro e terra, tensao de 220/127V | Unidade | 10 | 18.56 | 185.6 | 20.906 | 209.0598
1.34 | IP40.15.0106 | Disjuntor termomagnetico, bipolar de 20A. Fornecimento. | Unidade | 10 | 67.44 | 674.4 | 75.9644 | 759.6442
1.35 | IP40.15.0212 | Disjuntor termomagnetico, tripolar de 40A. Fornecimento. | Unidade | 10 | 72.41 | 724.1 | 81.5626 | 815.6262
1.36 | IP40.15.0250 | Disjuntor termomagnetico, tripolar de 100A. Fornecimento. | Unidade | 5 | 224 | 1120 | 252.3136 | 1261.568
1.37 | IP04.05.0200 | Poste de concreto, com secao circular, reto, com 9 m de comprimento, tipo leve, inclusive transporte. Fornecimento. | Unidade | 5 | 1382 | 6910 | 1556.6848 | 7783.424
1.38 | IP04.05.0250 | Poste de concreto, com secao circular, reto, com 11m de comprimento, tipo leve, com cabeca de concreto, inclusive transporte. Fornecimento. | Unidade | 5 | 2277 | 11385 | 2564.8128 | 12824.064
1.39 | IP50.15.0409 | Projetor, para lampada a vapor de sodio ou multivapor metalico de 250/400W tubular, em liga de aluminio fundido tipo ASTM-SG-70A ou SAE 323, visor de vidro plano, incolor, temperado, resistente a impactos e choque termico, grau de protecao minimo=IP67, suporte tipo "U", em ferro galvanizado por imersao a quente. Fornecimento. | Unidade | 10 | 660 | 6600 | 743.424 | 7434.24
1.40 | IP54.15.0150 | Cruzeta no 2, de 2 pinos. Fornecimento. | Unidade | 5 | 115 | 575 | 129.536 | 647.68
1.41 | MAT006450 | Armacao Secundaria ou Rex para 3 linhas | Unidade | 10 | 90.32 | 903.2 | 101.7364 | 1017.3645
Custo total Anual com Insumos | [7 empty] | 2164155.4063
2 - Custo com Mão de Obra
Equipe operacional administrativa
Item | Código/Ref. | Descrição | Unidade | Quantidade | Preço Unitário | Total Geral | Preço Unitário c/ BDI 23,38% | Total Geral com BDI
2.1 | 01.050.0714-A | Mão de obra de engenheiro junior | mês | 12 | 17631.68 | 211580.16 | 21753.9668 | 261047.6014
2.2 | 01.050.0712-A | Mão de obra de secretária (atendente) | mês | 24 | 5994.56 | 143869.44 | 7396.0881 | 177506.1151
2.3 | 05.105.0122-A | Mão de obra de almoxarife | mês | 12 | 4375.36 | 52504.32 | 5398.3192 | 64779.83
2.4 | 01.050.0729-A | Mão de obra de analista de sistema junior | mês | 12 | 9873.6 | 118483.2 | 12182.0477 | 146184.5722
Custo total Anual com Mão de obra - Equipe Operacional Administrativa | [7 empty] | 649518.1187
Equipe Operacional de Campo
Item | Código/Ref. | Descrição | Unidade | Quantidade | Preço Unitário | Total Geral | Preço Unitário c/ BDI 23,38% | Total Geral com BDI
2.5 | 05.105.0126-A | Mão de obra de encarregado de turma. | mês | 24 | 5111.04 | 122664.96 | 6306.0012 | 151344.0276
2.6 | 05.105.0112-A | Mão de obra de eletricista. | mês | 144 | 3696 | 532224 | 4560.1248 | 656657.9712
2.7 | 05.105.0115-A | Mão de obra de ajudante montador | mês | 24 | 2675.2 | 64204.8 | 3300.6618 | 79215.8822
2.8 | 05.105.0148-A | Mão de obra de motorista (categoria C) | mês | 60 | 3696 | 221760 | 4560.1248 | 273607.488
Custo total Anual com Mão de obra - Equipe Operacional Administrativa | [7 empty] | 1160825.3691
3 - Custo com Equipamentos
Item | Código/Ref. | Descrição | Unidade | Quantidade | Preço Unitário | Total Geral | Preço Unitário c/ BDI 23,38% | Total Geral com BDI
3.1 | EQ04.10.0020 | Caminhao carroceria fixa, capacidade de 3,50 t, equipado com cesto aereo, isolado para 69 Kv, altura de operacao de 9,00m, giro de 360o, alcance lateral operacional minimo de 5m, dotado de sistema de seguranca e emergencia acoplado a carroceria do caminhao, com motorista operador, materiais de operacao e manutencao, sinalizador visual rotativo amarelo ou ambar. Custo horario produtivo. | hora | 7761.6 | 147.68 | 1146233.088 | 182.2076 | 1414222.384
3.2 | EQ04.10.0023 | Caminhao carroceria fixa, capacidade de 3,50 t, equipado com cesto aereo, isolado para 69 Kv, altura de operacao de 9,00m, giro de 360o, alcance lateral operacional minimo de 5m, dotado de sistema de seguranca e emergencia acoplado a carroceria do caminhao, com motorista operador, materiais de operacao e manutencao, sinalizador visual rotativo amarelo ou ambar. Custo horario improdutivo | hora | 7761.6 | 85.44 | 663151.104 | 105.4159 | 818195.8321
3.3 | EQ04.10.0035 | Caminhao carroceria fixa, capacidade de 7,50 t, com motor diesel de 162 cv, equipado com Plataforma aerea dupla ou cesto duplo, isolados para 69 Kv, altura de operacao de até 23,50m, giro de 360o, alcance lateral operacional minimo de 11m, dotado de sistema de seguranca e emergencia acoplado a carroceria do caminhao, com motorista operador, materiais de operacao e manutencao, sinalizador visual rotativo amarelo ou ambar. Custo horario produtivo | hora | 1108.8 | 351.06 | 389255.328 | 433.1378 | 480263.2237
3.4 | EQ04.10.0041 | Caminhao carroceria fixa, capacidade de 7,50 t, com motor diesel de 162 cv, equipado com Plataforma aerea dupla ou cesto duplo, isolados para 69 Kv, altura de operacao de 23,50m, giro de 360o, alcance lateral operacional minimo de 11m, dotado de sistema de seguranca e emergencia acoplado a carroceria do caminhao, com motorista operador, materiais de operacao e manutencao, sinalizador visual rotativo amarelo ou ambar. Custo horario improdutivo | hora | 1108.8 | 81.55 | 90422.64 | 100.6164 | 111563.4532
3.5 | 19.004.0045-C | VEICULO DE PASSEIO,5 PASSAGEIROS,MOTOR BICOMBUSTIVEL (GASOLINA E ALCOOL) DE 1.0 LITRO,EXCLUSIVE MOTORISTA | hora | 2217.6 | 58.16 | 128975.616 | 71.7578 | 159130.115
3.6 | 19.004.0045-D | VEICULO DE PASSEIO,5 PASSAGEIROS,MOTOR BICOMBUSTIVEL (GASOLINA E ALCOOL) DE 1.0 LITRO,EXCLUSIVE MOTORISTA | hora | 2217.6 | 11.83 | 26234.208 | 14.5959 | 32367.7658
Custo total Anual com Equipamentos | [7 empty] | 3015742.7739
Total Geral Anual | [7 empty] | 6990241.6679
Custo Médio Mensal | [7 empty] | 582520.139
Custo por Ponto de Iluminação Mensal (67.724 unidades) | [7 empty] | 8.6014

## Anexo II-B - Adm Local
ANEXO II-B - ADMINISTRAÇÃO LOCAL
Administração Local
2 - Custo com Mão de Obra
Equipe operacional administrativa
Item | Código/Ref. | Descrição | Unidade | Quantidade | Preço Unitário | Total Geral | ' | Total Geral com BDI
2.1 | 01.050.0714-A | Mão de obra de engenheiro junior | mês | 12 | 17631.68 | 211580.16 | 21753.9668 | 261047.6014
2.2 | 01.050.0712-A | Mão de obra de secretária (atendente) | mês | 24 | 5994.56 | 143869.44 | 7396.0881 | 177506.1151
2.3 | 05.105.0122-A | Mão de obra de almoxarife | mês | 12 | 4375.36 | 52504.32 | 5398.3192 | 64779.83
2.4 | 01.050.0729-A | Mão de obra de analista de sistema junior | mês | 12 | 9873.6 | 118483.2 | 12182.0477 | 146184.5722
Custo total Anual com Mão de Obra - Equipe Operacional Administrativa | [7 empty] | 649518.1187
Equipe Operacional de Campo
Item | Código/Ref. | Descrição | Unidade | Quantidade | Preço Unitário | Total Geral | Preço Unitário c/ BDI 23,38% | Total Geral com BDI
2.5 | 05.105.0126-A | Mão de obra de encarregado de turma. | mês | 24 | 5111.04 | 122664.96 | 6306.0012 | 151344.0276
2.6 | 05.105.0112-A | Mão de obra de eletricista. | mês | 144 | 3696 | 532224 | 4560.1248 | 656657.9712
2.7 | 05.105.0115-A | Mão de obra de ajudante montador | mês | 24 | 2675.2 | 64204.8 | 3300.6618 | 79215.8822
2.8 | 05.105.0148-A | Mão de obra de motorista (categoria C) | mês | 60 | 3696 | 221760 | 4560.1248 | 273607.488
Custo total Anual com Mão de Obra - Equipe Operacional Administrativa | [7 empty] | 1160825.3691
3 - Custo com Equipamentos
Item | Código/Ref. | Descrição | Unidade | Quantidade | Preço Unitário | Total Geral | Preço Unitário c/ BDI 23,38% | Total Geral com BDI
3.1 | EQ04.10.0020 | Caminhao carroceria fixa, capacidade de 3,50 t, equipado com cesto aereo, isolado para 69 Kv, altura de operacao de 9,00m, giro de 360o, alcance lateral operacional minimo de 5m, dotado de sistema de seguranca e emergencia acoplado a carroceria do caminhao, com motorista operador, materiais de operacao e manutencao, sinalizador visual rotativo amarelo ou ambar. Custo horario produtivo. | hora | 7728 | 147.68 | 1141271.04 | 182.2076 | 1408100.2092
3.2 | EQ04.10.0023 | Caminhao carroceria fixa, capacidade de 3,50 t, equipado com cesto aereo, isolado para 69 Kv, altura de operacao de 9,00m, giro de 360o, alcance lateral operacional minimo de 5m, dotado de sistema de seguranca e emergencia acoplado a carroceria do caminhao, com motorista operador, materiais de operacao e manutencao, sinalizador visual rotativo amarelo ou ambar. Custo horario improdutivo | hora | 7728 | 85.44 | 660280.32 | 105.4159 | 814653.8588
3.3 | EQ04.10.0035 | Caminhao carroceria fixa, capacidade de 7,50 t, com motor diesel de 162 cv, equipado com Plataforma aerea dupla ou cesto duplo, isolados para 69 Kv, altura de operacao de até 23,50m, giro de 360o, alcance lateral operacional minimo de 11m, dotado de sistema de seguranca e emergencia acoplado a carroceria do caminhao, com motorista operador, materiais de operacao e manutencao, sinalizador visual rotativo amarelo ou ambar. Custo horario produtivo | hora | 1104 | 351.06 | 387570.24 | 433.1378 | 478184.1621
3.4 | EQ04.10.0041 | Caminhao carroceria fixa, capacidade de 7,50 t, com motor diesel de 162 cv, equipado com Plataforma aerea dupla ou cesto duplo, isolados para 69 Kv, altura de operacao de 23,50m, giro de 360o, alcance lateral operacional minimo de 11m, dotado de sistema de seguranca e emergencia acoplado a carroceria do caminhao, com motorista operador, materiais de operacao e manutencao, sinalizador visual rotativo amarelo ou ambar. Custo horario improdutivo | hora | 1104 | 81.55 | 90031.2 | 100.6164 | 111080.4946
3.5 | 19.004.0045-C | VEICULO DE PASSEIO,5 PASSAGEIROS,MOTOR BICOMBUSTIVEL (GASOLINA E ALCOOL) DE 1.0 LITRO,EXCLUSIVE MOTORISTA | hora | 2204 | 58.16 | 128184.64 | 71.7578 | 158154.2088
3.6 | 19.004.0045-D | VEICULO DE PASSEIO,5 PASSAGEIROS,MOTOR BICOMBUSTIVEL (GASOLINA E ALCOOL) DE 1.0 LITRO,EXCLUSIVE MOTORISTA | hora | 2204 | 11.83 | 26073.32 | 14.5959 | 32169.2622
Custo total Anual com Equipamentos | [7 empty] | 3002342.1957
Total Global | [7 empty] | 4812685.6834
Administração Local 5% dos itens referentes à administração local (mão-de-obra e veículos) | [7 empty] | 240634.2842
UR sem BDI = R$ 220.960,69/R$ 30,18/1,2338(BDI) | [7 empty] | 6462.395

## Anexo III do PB
Anexo III do Projeto Básico - Memória de Cálculo
1 - Serviços Preliminares |  |  |  |  | Justificativa
1.1 | 05.100.0900-A | Unidade de referência p/complemento da adm. Local, considerando: consumo de água, telefone, energia elétrica, mat. De limpeza e de escritório, computadores, licença de software, móveis e utensílios. | UR | 5934.0475 | Vide ref. Emop 01/22
2 - Serviços de reparos de falhas internas - manutenção do sistema de iluminação
2.1 - Insumos |  |  |  |  | Justificativa
2.1.1 | IP49.25.0806 | Lampada a vapor de sodio, alta pressao, potencia de 70W, base E-27, bulbo ovoide, difuso, corrente 1,0A, tensao 90V, pulso de acendimento 2,5 a 4kv, fluxo luminoso nominal >=5600 lm, temperatura de cor >= 1900o K, vida media >= 16000hs, posicao de funcionamento universal a NBR - 662 e EM-RIOLUZ no 57. Fornecimento. | Unid. | 459 | Vide referência histórica de intervenções nos pontos de potência correpondente, considerando a média mensal de 5% do total do ativo de iluminação a receber intervenção de manutenção preventiva e corretiva, pelo período contratual de 12 (doze) meses, sendo as razões das causas de intervenções 30% de defeitos das lâmpadas; e também a substituição de 100% dos pontos em VM 80W.
2.1.2 | IP49.25.0809 | Lampada a vapor de sodio, alta pressao, potencia de 100W, base E-40, bulbo ovoide, difuso, corrente 1,2A, tensao 100V, pulso de acendimento 2,8 a 4,5kv, fluxo luminoso nominal >=9000 lm, temperatura de cor >= 2000o K, vida media >= 24000hs, posicao de funcionamento universal a NBR - 662 e EM-RIOLUZ no 57. Fornecimento.(desonerado) | Unid. | 116 | Vide referência histórica de intervenções nos pontos de potência correpondente, considerando a média mensal de 5% do total do ativo de iluminação a receber intervenção de manutenção preventiva e corretiva, pelo período contratual de 12 (doze) meses, sendo as razões das causas de intervenções 30% de defeitos das lâmpadas; e também a substituição de 100% dos pontos em VM 125W.
2.1.3 | IP49.25.0850 | Lampada a vapor de sodio, alta pressao, potencia de 150W, base E-40, bulbo ovoide, difuso, corrente 1,8A, tensao 100V, pulso de acendimento 2,8 a 4,5kv, fluxo luminoso nominal >=14000 lm, temperatura de cor >= 1950o K, vida media >= 24000hs, posicao de funcionamento universal a NBR - 662 e EM-RIOLUZ no 57. Fornecimento. | Unid. | 5886 | Vide referência histórica de intervenções nos pontos de potência correpondente, considerando a média mensal de 5% do total do ativo de iluminação a receber intervenção de manutenção preventiva e corretiva, pelo período contratual de 12 (doze) meses, sendo as razões das causas de intervenções 30% de defeitos das lâmpadas.
2.1.4 | IP49.25.0900 | Lampada a vapor de sodio, alta pressao, potencia de 250W, base E-40, bulbo ovoide, difuso, corrente 3A, tensao 100V, pulso de acendimento 2,8 a 4,5kv, fluxo luminoso nominal >=25000 lm, temperatura de cor >= 2000o K, vida media >= 24000hs, posicao de funcionamento universal a NBR - 662 e EM-RIOLUZ no 57. Fornecimento. | Unid. | 1044 | Vide referência histórica de intervenções nos pontos de potência correpondente, considerando a média mensal de 5% do total do ativo de iluminação a receber intervenção de manutenção preventiva e corretiva, pelo período contratual de 12 (doze) meses, sendo as razões das causas de intervenções 30% de defeitos das lâmpadas; e também a substituição de 100% dos pontos em VM 250W.
2.1.5 | IP49.25.1000 | Lampada a vapor de sodio, alta pressao, potencia de 400W, base E-40, bulbo tubular, claro, corrente 4,6A, tensao 100V, pulso de acendimento 2,8 a 4,5kv, fluxo luminoso nominal >=47500 lm, temperatura de cor >= 1950o K, vida media >= 24000hs, posicao de funcionamento universal a NBR - 662 e EM-RIOLUZ no 57. Fornecimento. | Unid. | 157 | Vide referência histórica de intervenções nos pontos de potência correpondente, considerando a média mensal de 5% do total do ativo de iluminação a receber intervenção de manutenção preventiva e corretiva, pelo período contratual de 12 (doze) meses, sendo as razões das causas de intervenções 30% de defeitos das lâmpadas; e e também a substituição de 100% dos pontos em VM 400W.
2.1.6 | IP49.25.0406 | Lampada de multivapor metalico (MVM) de 70W/220V/E-27, clara 4000oK, bulbo ovoide. Fornecimento. | Unid. | 73 | Vide referência histórica de intervenções nos pontos de potência correpondente, considerando a média mensal de 5% do total do ativo de iluminação a receber intervenção de manutenção preventiva e corretiva, pelo período contratual de 12 (doze) meses, sendo as razões das causas de intervenções 30% de defeitos das lâmpadas.
2.1.7 | IP49.25.0412 | Lampada de multivapor metalico (MVM) de 150W/220V/E-27. Fornecimento. | Unid. | 468 | Vide referência histórica de intervenções nos pontos de potência correpondente, considerando a média mensal de 5% do total do ativo de iluminação a receber intervenção de manutenção preventiva e corretiva, pelo período contratual de 12 (doze) meses, sendo as razões das causas de intervenções 30% de defeitos das lâmpadas.
2.1.8 | IP49.25.0418 | Lampada de multivapor metalico (MVM) de 250/220V, bulbo ovoide. Fornecimento | Unid. | 284 | Vide referência histórica de intervenções nos pontos de potência correpondente, considerando a média mensal de 5% do total do ativo de iluminação a receber intervenção de manutenção preventiva e corretiva, pelo período contratual de 12 (doze) meses, sendo as razões das causas de intervenções 30% de defeitos das lâmpadas.
2.1.9 | IP49.25.0424 | Lampada multivapor metalico (MVM) de 400W, bulbo tubular, tensao de ignicao maior ou igual a 3Kv e menor ou igual a 4,5Kv, temperatura de cor entre 4000 e 5000oK, posicao de funcionamento horizontal mais ou menos 20o ou qualquer. Fornecimento | Unid. | 242 | Vide referência histórica de intervenções nos pontos de potência correpondente, considerando a média mensal de 5% do total do ativo de iluminação a receber intervenção de manutenção preventiva e corretiva, pelo período contratual de 12 (doze) meses, sendo as razões das causas de intervenções 30% de defeitos das lâmpadas.
2.1.10 | 3755 | Lâmpada mista de 160W, base E-27 | Unid | 124 | Vide referência histórica de intervenções nos pontos de potência correpondente, considerando a necessidade de substituição de 100% das lâmpadas existentes no decorrer de 12 (doze) meses de prestação de serviço, em razão da vida útil curta de Lâmpadas desta natureza (12 mil horas).
2.1.11 | 3750 | Lâmpada mista de 250W, base E-27 | Unid. | 440 | Vide referência histórica de intervenções nos pontos de potência correpondente, considerando a necessidade de substituição de 100% das lâmpadas existentes no decorrer de 12 (doze) meses de prestação de serviço, em razão da vida útil curta de Lâmpadas desta natureza (12 mil horas).
2.1.12 | 3756 | Lâmpada mista de 500W, base E-40 | Unid. | 155 | Vide referência histórica de intervenções nos pontos de potência correpondente, considerando a necessidade de substituição de 100% das lâmpadas existentes no decorrer de 12 (doze) meses de prestação de serviço, em razão da vida útil curta de Lâmpadas desta natureza (12 mil horas).
2.1.13 | 38191 | LAMPADA FLUORESCENTE COMPACTA 2U BRANCA 15 W, BASE E27 (127/220 V) | Unid. | 28 | Vide referência histórica de intervenções nos pontos de potência correpondente, considerando a necessidade de substituição de 100% das lâmpadas existentes no decorrer de 12 (doze) meses de prestação de serviço, em razão da vida útil curta de Lâmpadas desta natureza (15 mil horas).
2.1.14 | 39381 | LAMPADA FLUORESCENTE COMPACTA 2U/3U BRANCA 9/10 W, BASE E27 (127/220 V) | Unid. | 12 | Vide referência histórica de intervenções nos pontos de potência correpondente, considerando a necessidade de substituição de 100% das lâmpadas existentes no decorrer de 12 (doze) meses de prestação de serviço, em razão da vida útil curta de Lâmpadas desta natureza (15 mil horas).
2.1.15 | 38780 | LAMPADA FLUORESCENTE COMPACTA 3U BRANCA 20 W, BASE E27 (127/220 V) | Unid. | 266 | Vide referência histórica de intervenções nos pontos de potência correpondente, considerando a necessidade de substituição de 100% das lâmpadas existentes no decorrer de 12 (doze) meses de prestação de serviço, em razão da vida útil curta de Lâmpadas desta natureza (15 mil horas).
2.1.16 | 38781 | LAMPADA FLUORESCENTE ESPIRAL BRANCA 45 W, BASE E27 (127/220 V | Unid. | 182 | Vide referência histórica de intervenções nos pontos de potência correpondente, considerando a necessidade de substituição de 100% das lâmpadas existentes no decorrer de 12 (doze) meses de prestação de serviço, em razão da vida útil curta de Lâmpadas desta natureza (15 mil horas).
2.1.17 | 38194 | LAMPADA LED 10 W BIVOLT BRANCA, FORMATO TRADICIONAL (BASE E27) | Unid. | 127 | Vide substituição de todas as lâmpadas incandescente de 40 e 60W, no período contratual de 12 (doze) meses.
2.1.18 | 38193 | LAMPADA LED 6 W BIVOLT BRANCA, FORMATO TRADICIONAL (BASE E27) | Unid. | 65 | Vide substituição de todas as lâmpadas incandescente de 100 e 150W, no período contratual de 12 (doze) meses.
2.1.19 | IP49.30.0062 | Reator aereo para lampada VS/MVM 70W, com ignitor pico de tensao 2,8 a 4Kv, fator de potencia minimo 0,92, tensao de alimentacao 220V, corrente na lampada 0,98A, tensao na lampada 90V. Fornecimento | Unid | 2513 | Vide referência histórica de intervenções nos pontos de potência correpondente, considerando a média mensal de 5% do total do ativo de iluminação a receber intervenção de manutenção preventiva e corretiva, pelo período contratual de 12 (doze) meses, sendo as razões das causas de intervenções 20% de defeitos em reatores; e também a substituição de todos os reatores existentes de VM 80W.
2.1.20 | 21.046.0020-A | REATOR EXTERNO PARA LAMPADA VAPOR DE SODIO DE 100W,IGNITOR COM PICO DE TENSAO 2,8 A 4KV,FATOR DE POTENCIA MINIMO 0,92,TENSAO DE ALIMENTACAO 220V,EM-RIOLUZ-30,NBR-13593,IEC-60662.FORNECIMENTO | Unid. | 95 | Vide referência histórica de intervenções nos pontos de potência correpondente, considerando a média mensal de 5% do total do ativo de iluminação a receber intervenção de manutenção preventiva e corretiva, pelo período contratual de 12 (doze) meses, sendo as razões das causas de intervenções 20% de defeitos em reatores; e também a substituição de todos os reatores existentes de VM 125W.
2.1.21 | IP49.30.0153 | Reator aereo para lampada VS/MVM 150W, com ignitor pico de tensao 2,8 a 4Kv, fator de potencia minimo 0,92, tensao de alimentacao 220V, corrente na lampada 1,8A, tensao na lampada 100V, NBR-13593/13594, IEC-662. Fornecimento. | Unid. | 4236 | Vide referência histórica de intervenções nos pontos de potência correpondente, considerando a média mensal de 5% do total do ativo de iluminação a receber intervenção de manutenção preventiva e corretiva, pelo período contratual de 12 (doze) meses, sendo as razões das causas de intervenções 20% de defeitos em reatores; e também a substituição de todos os reatores existentes de VM 250W.
2.1.22 | 21.046.0035-A | REATOR EXTERNO PARA LAMPADA VAPOR DE SODIO DE 250W,IGNITOR COM PICO DE TENSAO 2,8 A 4KV,FATOR DE POTENCIA MINIMO 0,92,TENSAO DE ALIMENTACAO 220V,EM-RIOLUZ-30,NBR-13593,IEC-60662.FORNECIMENTO | Unid. | 900 | Vide referência histórica de intervenções nos pontos de potência correpondente, considerando a média mensal de 5% do total do ativo de iluminação a receber intervenção de manutenção preventiva e corretiva, pelo período contratual de 12 (doze) meses, sendo as razões das causas de intervenções 20% de defeitos em reatores.
2.1.23 | 21.046.0040-A | REATOR EXTERNO PARA LAMPADA VAPOR DE SODIO DE 400W,IGNITOR COM PICO DE TENSAO 2,8 A 4KV,FATOR DE POTENCIA MINIMO 0,92,TENSAO DE ALIMENTACAO 220V,EM-RIOLUZ-30,NBR-13593,IEC-60662.FORNECIMENTO | Unid. | 248 | Vide referência histórica de intervenções nos pontos de potência correpondente, considerando a média mensal de 5% do total do ativo de iluminação a receber intervenção de manutenção preventiva e corretiva, pelo período contratual de 12 (doze) meses, sendo as razões das causas de intervenções 20% de defeitos em reatores; e também a substituição de todos os reatores existentes de VM 400W.
2.1.24 | IP44.05.0275 | Rele fotoeletronico para iluminacao publica, tipo FAIL-OFF, tensao de alimentacao de 105V e 305V, potencia da carga 1000W ou 1800VA, corrente maxima da carga 10A. Corpo em policarbonato na cor azul, estabilizado ao UV; pinos em latao estanhado, devendo atender a especificacao EM-RIOLUZ-66 e ANSI C136.10 e NBR 5126, no que couber. Fornecimento. | Unid. | 14222 | Vide referência histórica de intervenções nos pontos de potência correpondente, considerando a média mensal de 5% do total do ativo de iluminação a receber intervenção de manutenção preventiva e corretiva, pelo período contratual de 12 (doze) meses, sendo as razões das causas de intervenções 35% de defeitos em relés.
2.1.25 | IP44.05.0050 | Base externa para rele fotoeletrico. Fornecimento. | Unid. | 2032 | Vide referência histórica de intervenções nos pontos de potência correpondente, considerando a média mensal de 5% do total do ativo de iluminação a receber intervenção de manutenção preventiva e corretiva, pelo período contratual de 12 (doze) meses, sendo as razões das causas de intervenções 5% de defeitos em relés.
2.1.26 | MAT039050 | Conector tipo cunha, em liga de cobre estanhado, para a fixacao de condutores de aluminio ou cobre, por efeito de mola. FORNECIMENTO | Unid | 4063 | Vide referência histórica de intervenções nos pontos de potência correpondente, considerando a média mensal de 5% do total do ativo de iluminação a receber intervenção de manutenção preventiva e corretiva, pelo período contratual de 12 (doze) meses, sendo as razões das causas de intervenções 05% de defeitos em conexão, reserva técnica rede aérea.
2.1.27 | IP09.30.0555 | Conector perfurante para rede aerea, tensao de aplicacao: 0,6/1Kv, grau de protecao: IP-65, principal: 6mm2 - 185mm2 e derivacao: 1,5mm2 - 6mm2 | unid | 2120 | Vide referência histórica de intervenções nos pontos de potência correpondente, considerando a média mensal de 5% do total do ativo de iluminação a receber intervenção de manutenção preventiva e corretiva, pelo período contratual de 12 (doze) meses, sendo as razões das causas de intervenções 05% de defeitos em conexão, reserva técnica rede subterrânea.
2.1.28 | IP54.05.0050 | Fita isolante auto-fusao, de 19mmx10m. Fornecimento. | Unid | 2031 | Vide referência histórica de intervenções nos pontos de potência correpondente, considerando a média mensal de 5% do total do ativo de iluminação a receber intervenção de manutenção preventiva e corretiva, pelo período contratual de 12 (doze) meses, sendo as razões das causas de intervenções 10% de defeitos em conexão, insumo de isolamento e vedação.
2.1.29 | MAT117500 | Receptaculo de porcelana para lampada, Lorenzetti ou similar | unid | 1422 | Vide reserva técnica e base histórica de desgaste de 10% do total existente no ativo de iluminação, pelo período de 12 (dose) meses.
2.1.30 | IP14.30.0106 | Cabo de cobre flexivel, 750V, secao de 3x2,5mm2, PVC/70oC. Fornecimento | Metro | 6772 | Reserva técnica para causas de defeito em razão de fatos de terceiro, como curtos, alta-tensão e furtos.
2.1.31 | IP14.30.0300 | Cabo de cobre flexivel, 750V/70o, secao de 16mm2. Fornecimento. | Metro | 3385 | Reserva técnica para causas de defeito em razão de fatos de terceiro, como curtos, alta-tensão e furtos.
2.1.32 | MAT114850 | Quadro de distribuicao de energia, de embutir, com porta, fabricado em PVC ou chapa esmaltada, sem previsao para geral, para 03 posicoes monofasicas, barra de neutro e terra, tensao de 220/127V | Unidade | 10 | Reserva técnica para causas de defeito em razão de fatos de terceiro, como curtos, alta-tensão e furtos.
2.1.33 | IP40.15.0106 | Disjuntor termomagnetico, bipolar de 20A. Fornecimento. | Unidade | 10 | Reserva técnica para causas de defeito em razão de fatos de terceiro, como curtos, alta-tensão e furtos.
2.1.34 | IP40.15.0212 | Disjuntor termomagnetico, tripolar de 40A. Fornecimento. | Unidade | 10 | Reserva técnica para causas de defeito em razão de fatos de terceiro, como curtos, alta-tensão e furtos.
2.1.35 | IP40.15.0250 | Disjuntor termomagnetico, tripolar de 100A. Fornecimento. | Unidade | 5 | Reserva técnica para causas de defeito em razão de fatos de terceiro, como curtos, alta-tensão e furtos.
2.1.36 | IP04.05.0200 | Poste de concreto, com secao circular, reto, com 9 m de comprimento, tipo leve, inclusive transporte. Fornecimento. | Unidade | 5 | Reserva técnica para causas de defeito em razão de fatos, como abarroamento.,
2.1.37 | IP04.05.0250 | Poste de concreto, com secao circular, reto, com 11m de comprimento, tipo leve, com cabeca de concreto, inclusive transporte. Fornecimento. | Unidade | 5 | Reserva técnica para causas de defeito em razão de fatos, como abarroamento.,
2.1.38 | IP50.15.0409 | Projetor, para lampada a vapor de sodio ou multivapor metalico de 250/400W tubular, em liga de aluminio fundido tipo ASTM-SG-70A ou SAE 323, visor de vidro plano, incolor, temperado, resistente a impactos e choque termico, grau de protecao minimo=IP67, suporte tipo "U", em ferro galvanizado por imersao a quente. Fornecimento. | Unidade | 10 | Reserva técnica para causas de defeito em razão de fatos de terceiro, como curtos, alta-tensão e furtos.
2.1.39 | IP54.15.0150 | Cruzeta no 2, de 2 pinos. Fornecimento. | Unidade | 5 | Reserva técnica para causas de defeito em razão de fatos de terceiro, como curtos, alta-tensão e furtos.
2.1.40 | MAT006450 | Armacao Secundaria ou Rex para 3 linhas | Unidade | 10 | Reserva técnica para causas de defeito em razão de fatos de terceiro, como curtos, alta-tensão e furtos.
2.2 - Custos com mão de obra |  |  |  |  | Justificativa
Equipe Operacional Administrativa
2.2.1 | 01.050.0714-A | Mão de obra de engenheiro junior | mês | 12 | Vide 01 (um) profissional pelo período contratual de 12 (doze) meses.
2.2.2 | 01.050.0712-A | Mão de obra de secretária (atendente) | mês | 24 | Vide 02 (dois) profissionais pelo período contratual de 12 (doze) meses.
2.2.3 | 05.105.0122-A | Mão de obra de almoxarife | mês | 12 | Vide 01 (um) profissional pelo período contratual de 12 (doze) meses.
2.2.4 | 01.050.0729-A | Mão de obra de analista de sistema junior | mês | 12 | Vide 01 (um) profissional pelo período contratual de 12 (doze) meses.
Equipe Operacional de Campo |  |  |  |  | Justificativa
2.2.5 | 05.105.0126-A | Mão de obra de encarregado de turma. | mês | 24 | Vide 02 (dois) profissionais pelo período contratual de 12 (doze) meses.
2.2.6 | 05.105.0112-A | Mão de obra de eletricista. | mês | 144 | Vide 12 (doze) profissionais pelo período contratual de 12 (doze) meses.
2.2.7 | 05.105.0115-A | Mão de obra de ajudante montador | mês | 24 | Vide 02 (dois) profissionais pelo período contratual de 12 (doze) meses.
2.2.8 | 05.105.0148-A | Mão de obra de motorista (categoria C) | mês | 60 | Vide 05 (cinco) profissionais pelo período contratual de 12 (doze) meses.
2.3 - Custo com Equipamentos |  |  |  |  | Justificativa
2.3.1 | EQ04.10.0020 | Caminhao carroceria fixa, capacidade de 3,50 t, equipado com cesto aereo, isolado para 69 Kv, altura de operacao de 9,00m, giro de 360o, alcance lateral operacional minimo de 5m, dotado de sistema de seguranca e emergencia acoplado a carroceria do caminhao, com motorista operador, materiais de operacao e manutencao, sinalizador visual rotativo amarelo ou ambar. Custo horario produtivo. | hora | 7761.6 | Vide 07 (sete) veículos, sendo 8,8 horas dia, média 21 dias mês, média de 12 (doze) meses de período contratual. Sendo 50% custo produtivo e 50% custo improdutivo, em razão da natureza do objeto contratual.
2.3.2 | EQ04.10.0023 | Caminhao carroceria fixa, capacidade de 3,50 t, equipado com cesto aereo, isolado para 69 Kv, altura de operacao de 9,00m, giro de 360o, alcance lateral operacional minimo de 5m, dotado de sistema de seguranca e emergencia acoplado a carroceria do caminhao, com motorista operador, materiais de operacao e manutencao, sinalizador visual rotativo amarelo ou ambar. Custo horario improdutivo | hora | 7761.6 | Vide 07 (sete) veículos, sendo 8,8 horas dia, média 21 dias mês, média de 12 (doze) meses de período contratual. Sendo 50% custo produtivo e 50% custo improdutivo, em razão da natureza do objeto contratual.
2.3.3 | EQ04.10.0035 | Caminhao carroceria fixa, capacidade de 7,50 t, com motor diesel de 162 cv, equipado com Plataforma aerea dupla ou cesto duplo, isolados para 69 Kv, altura de operacao de até 23,50m, giro de 360o, alcance lateral operacional minimo de 11m, dotado de sistema de seguranca e emergencia acoplado a carroceria do caminhao, com motorista operador, materiais de operacao e manutencao, sinalizador visual rotativo amarelo ou ambar. Custo horario produtivo | hora | 1108.8 | Vide 01 (um) veículo, sendo 8,8 horas dia, média 21 dias mês, média de 12 (doze) meses período contratual. Sendo 50% custo produtivo e 50% custo improdutivo, em razão da natureza do objeto contratual.
2.3.4 | EQ04.10.0041 | Caminhao carroceria fixa, capacidade de 7,50 t, com motor diesel de 162 cv, equipado com Plataforma aerea dupla ou cesto duplo, isolados para 69 Kv, altura de operacao de 23,50m, giro de 360o, alcance lateral operacional minimo de 11m, dotado de sistema de seguranca e emergencia acoplado a carroceria do caminhao, com motorista operador, materiais de operacao e manutencao, sinalizador visual rotativo amarelo ou ambar. Custo horario improdutivo | hora | 1108.8 | Vide 01 (um) veículo, sendo 8,8 horas dia, média 21 dias mês, média de 12 (doze) meses período contratual. Sendo 50% custo produtivo e 50% custo improdutivo, em razão da natureza do objeto contratual.
2.3.5 | 19.004.0045-C | VEICULO DE PASSEIO,5 PASSAGEIROS,MOTOR BICOMBUSTIVEL (GASOLINA E ALCOOL) DE 1.0 LITRO,EXCLUSIVE MOTORISTA | hora | 2217.6 | Vide 02 (dois) veículos, sendo 8,8 horas dia, média 21 dias mês, média de 12 (doze) meses período contratual. Sendo 50% custo produtivo e 50% custo improdutivo, em razão da natureza do objeto contratual.
2.3.6 | 19.004.0045-D | VEICULO DE PASSEIO,5 PASSAGEIROS,MOTOR BICOMBUSTIVEL (GASOLINA E ALCOOL) DE 1.0 LITRO,EXCLUSIVE MOTORISTA | hora | 2217.6 | Vide 02 (dois) veículos, sendo 8,8 horas dia, média 21 dias mês, média de 12 (doze) meses período contratual. Sendo 50% custo produtivo e 50% custo improdutivo, em razão da natureza do objeto contratual.
3 - Serviços de reparos de falhas externas - melhoria e expansão do sistema
3.1 - insumos |  |  |  |  | Justificativa
3.1.1 | IP49.05.0500 | Luminaria a led, corpo em aluminio injetado/extrudado, para instalacao em ponta de braco/nucleo, potencia maxima de 60 W, fluxo minimo 9000 lm, temperatura de cor 5800/6500 K, IP 66, IK 08, resistente a UV, tensao de 100/240 V, eficiencia minima 150 lm/W, IRC maior ou igual a 70, temperatura de operacao de -20/75o C, preparada para telegestão. Fornecimento. | Unidade | 13733 | Vide previsão de substituição de 13.733 unidades de IP de 150W
3.1.1 | IP49.05.0550 | Luminaria a led, corpo em aluminio injetado/extrudado, para instalacao em ponta de braco/nucleo, potencia maxima de 100 W, fluxo minimo 15000 lm, temperatura de cor 5800/6500 K, IP 66, IK 08, resistente a UV, tensao de 100/240 V, eficiencia minima 90,6 lm/W, IRC maior ou igual a 70, temperatura de operacao de -20/75o C. Preparada para telegestão. Fornecimento | UN | 5686 | Vide previsão de substituição de 5.686 unidades de IP de 250W
3.1.2 | IP49.05.0600 | Luminaria a led, corpo em aluminio injetado/extrudado, para instalacao em ponta de braco/nucleo, potencia maxima de 150 W, fluxo minimo 22500 lm, temperatura de cor 5800/6500K, IP 66, IK 08, resistente a UV, tensao de 100/240 V, eficiencia minima 150 lm/W, IRC maior ou igual a 70, temperatura de operacao de -20/75o C, preparada para telegestão. Fornecimento | UN | 2068 | Vide previsão de substituição de 2.068 unidades de IP de 400W
3.1.3 | 13505/orse | Refletor modular LED DC com DPS 2 x 50w de potência, alumínio, 5000k, 150LM/W, Autovolt, branca, ref.: RFMLED-DC-DPS-150-100-50-3C-ME, da marca G-light ou similar | UN | 200 | Reserva Técnica para atendimento de quadras de esportes existentes em praças.
3.1.4 | IP04.50.0506 | Braco curvo, em aco de baixo teor de carbono SAE 1010/1020 galvanizado a fusao, interna e externamente por imersao unica em banho de zinco, conforme NBR-7398 e 7400 da ABNT, com 1,77m de projecao horizontal, diametro externo de 48mm. Fornecimento. | UN | 13733 | Quantidade estima prevista para atendimento de vias terciarias dentro de bairros.
3.1.5 | IP04.50.0562 | Braco de aco galvanizado, curvo, com 2,5m de projecao horizontal e diametro externo de 48mm. Fornecimento | UN | 5686 | Quantidade estimada prevista para atendimento de vias secundarias, responsáveis pela ligação entre as vias principais e as terciarias.
3.1.6 | IP04.50.0600 | Braco curvo, em aco de baixo teor de carbono SAE 1010/1020 galvanizado a fusao, interna e externamente por imersao unica em banho de zinco, conforme NBR-7398 e 7400 da ABNT, com 3,50m de projecao horizontal, diametro externo de 60,3mm, conforme desenho A4-1153-PD e especificacao EM-RIOLUZ n.o 17. Fornecimento. | UN | 2068 | Quantidade estimada prevista para atendimento de vias principais.
3.1.7 | MAT091556 | Nucleo simples para luminarias em aco de baixo teor de carbono SAE 1010/1020, nucleo diametro interno de 68mm, bracos com diametro externo de 48mm, comprimento de 140mm. Fornecimento. | UN | 110 | Reserva técnica para atendimento de eventuais núcleos com grau de depreciação avançado.
3.1.8 | MAT091562 | Nucleo duplo para luminarias em aco de baixo teor de carbono SAE 1010/1020, nucleo diametro interno de 68mm, bracos com diametro externo de 48mm, comprimento de 140mm. Fornecimento. | UN | 150 | Reserva técnica para atendimento de eventuais núcleos com grau de depreciação avançado.
3.1.9 | MAT091568 | Nucleo triplo para luminarias em aco de baixo teor de carbono SAE 1010/1020, nucleo diametro interno de 68mm, bracos com diametro externo de 48mm, comprimento de 140mm. Fornecimento. | UN | 180 | Reserva técnica para atendimento de eventuais núcleos com grau de depreciação avançado.
3.1.10 | MAT039050 | Conector tipo cunha, em liga de cobre estanhado, para a fixacao de condutores de aluminio ou cobre, por efeito de mola. FORNECIMENTO | UN | 42974 | Quantidade estimada considerando 2 (duas) unidades para cada unidade de luminária instalada, vide itens 3.1.1, 3.1.2 e 3.1.3.
3.1.11 | IP14.30.0106 | Cabo de cobre flexivel, 750V, secao de 3x2,5mm2, PVC/70oC. Fornecimento | M | 75204 | Quantidade estimada, considerando a necessidade para interligação das unidades de luminárias instaladas (vide itens 3.1.1, 3.1.2 e 3.1.3), sendo a metragem correspondente ao tamanho do braço (vide itens 3.1.4, 3.1.5 e 3.1.6), mais a média de 1 (um) metro da saída do referido braço a rede de Baixa Tensão.
3.1.12 | IP14.30.0300 | Cabo De cobre flexível de 750V, seção 16mm², PVC/70°C. Fornecimento . | M | 11208 | Quantidade estimada de extensão de rede subterrânea a ser realizada.
3.1.13 | IP44.05.0275 | Relé fotoeletrônico para iluminação pública, tipo FAIL-OFF, tensão de alimentação de 105V e 305V, potência da carga 1000W ou 1800VA, corrente máxima da carga 10A. Corpo em policarbonato na cor azul, estabilizado ao UV; pinos em latão estanhado. Fornecimento. | UN | 21487 | Quantidade vide a instalação de 01 (uma) unidade a cada unidade de luminária a ser instalada (vide itens 3.1.1, 3.1.2 e 3.1.3).
3.1.14 | IP04.10.0500 | Poste De aço reto, cônico contínuo, sem sapata, comprimento 7m, carga nominal vertical e horizontal de 50kgf, fixado por engastamento diretamente no solo com 1m de comprimento. | UN | 173 | Quantidade estimada considerando a média de extensão de rede a ser realizada (vide item 3.1.12), com média de espaçamento padrão de no máximo 30 (trinta) metros no máximo.
3.1.15 | IP04.10.0700 | Poste de aco, reto, conico continuo, altura de 9m, com sapata. Fornecimento. | UN | 200 | Quantidade estimada considerando a média de extensão de rede a ser realizada (vide item 3.1.12), com média de espaçamento padrão de no máximo 30 (trinta) metros no máximo.
3.1.16 | IT24.10.0062 | Eletroduto espiral, flexível, de poletileno, linha kanaflex ou similar, diametro de 50mm (2"). | M | 11300 | Quantidade estimada para utilização na extensão de rede subterrânea.
3.1.17 | IP09.35.0200 | Caixa de ligação, tipo petrolets R=15/c, R=15/TB, R=15/LB ou similar, com entradas rosqueadas de 2" (50mm). Fornecimento | UN | 373 | Quantidade estimada para utilização de 01 (uma) unidade, a cada unidade de poste a ser assentado.
3.1.18 | IP09.30.0555 | Conector perfurante para rede aerea, tensao de aplicacao: 0,6/1 KV, corpo isolado resistente as intemperies, na cor preta, contato dentado: liga de cobre estanhado, com camada de espessura minima de 8 um e condutividade eletrica minima de 98% IACS a 20o C, parafuso torquimetrico: liga de aluminio, capuz: material elastomerico na cor preta, incorporados ao corpo do conector de forma imperdivel, grau de protecao: IP-65, para cabos: principal: 6mm2 - 185mm2 e derivacao: 1,5mm2 - 10mm2. Fornecimento. | UN | 1119 | Quantidade estimada para a utilização de 03 (três) unidades por unidade de postes assentado, sendo 01 (uma) unidade para o polo positivo da rede, 01 (uma) para o negativo e 01 (uma) outra o polo neutro.
3.1.19 | IP34.15.0400 | Comando para IP, com caixa trifasico, capacidade de 45A, tipo CRJ-07, 220/127V. Fornecimento. | UN | 20 | Quantidade estimada, considerando a média para instalação de 01 (uma) unidade para cada 320 (trezento e vinte) metros de rede subterrânea extendido.
3.1.20 | IP35.15.0050 | Comando em grupo CRJ-04 ou similar, 85A. Fornecimento. | UN | 15 | Quantidade estimada, considerando a média para instalação de 01 (uma) unidade para cada 320 (trezento e vinte) metros de rede subterrânea extendido.
3.1.21 | IP40.15.0106 | Disjuntor termomagnetico, bipolar de 20A. Fornecimento | UN | 10 | Reserva técnica para atendimento de proteção, com utilização em cada unidade de comando (vide itens 3.1.21 e 3.1.22) a serem instalados.
3.1.22 | IP40.15.0212 | Disjuntor termomagnetico, tripolar de 40A. Fornecimento. | UN | 10 | Reserva técnica para atendimento de proteção, com utilização em cada unidade de comando (vide itens 3.1.21 e 3.1.22) a serem instalados.
3.1.23 | IP39.15.0250 | Disjuntor termomagnetico, tripolar de 100A. Fornecimento. | UN | 10 | Reserva técnica para atendimento de proteção, com utilização em cada unidade de comando (vide itens 3.1.21 e 3.1.22) a serem instalados.
3.1.24 | IP54.15.0150 | Cruzeta no 2, de 2 pinos. Fornecimento. | UN | 100 | Quantidade estimada para a utilização de 01 (uma) unidade, para cada 02 (duas) unidades de projetores instalados (vide item 3.1.3).
3.2 - Serviços |  |  |  |  | Justificativa
3.2.1 | IP59.20.0350 | Retirada de luminária em poste com 4,50m a 9m de altura. | UN | 21487 | Quantidade estimada considerando as luminárias a serem substituídas na execução dos itens de fornecimentos de luminárias em LED (vide itens 3.1.1, 3.1.2 e 3.1.3).
3.2.2 | IP04.55.0150 | Colocação de braço de 1,5m até 2,5m dre projeção horizontal, em poste de aço ou concreto, com fornecimento de ferragens de fixação, exclusive fornecimento do Braço. | UN | 19419 | Quantidade estimada considerando os braços a serem instalados na substituição das unidades de IP (vide itens 3.1.4, 3.1.5 e 3.1.6).
3.2.3 | IP04.55.0200 | Colocacao de braco, padrao RIOLUZ, de 2,6m ate 3,50m de projecao horizontal, em poste reto de aco ou concreto, com fornecimento das ferragens de fixacao; exclusive fornecimento do braco. | UN | 2068 | Quantidade estimada considerando os braços a serem instalados na substituição das unidades de IP (vide itens 3.1.4, 3.1.5 e 3.1.6).
3.2.4 | IP09.20.0050 | Nucleo para fixacao de luminaria, tipo Petala, em poste reto (aco ou concreto) de até 15m, exclusive luminaria e nucleo. Colocacao | UN | 440 | Quantidade estimada considerando os núcleos a serem instalados (vide itens 3.1.6, 3.1.7 e 3.1.8).
3.2.5 | IP49.35.0100 | Colocação de luminária, em cordoalha, exclusive luminária e fornecimento da cordalha. | UN | 21487 | Quantidade estimada considerando as luminárias a serem substituídas na execução dos itens de fornecimentos de luminárias em LED (vide itens 3.1.1, 3.1.2 e 3.1.3).
3.2.6 | IP44.10.0050 | Colocação de rele fotoeletrico individual, exclusive fornecimento do rele e base. | UN | 21487 | Quantidade estimada considerando as unidades a serem instaladas na execução dos itens de fornecimentos de luminárias em LED (vide item 3.1.13).
3.2.7 | IP04.25.0200 | Poste de aço, reto, ou de composto de poliester reforçado com fibra de vidro - PRFV, seção única, reto, ambos de 7,00 até 12,00m, com engastamento da parte inferior da coluna diretamente no solo; exclusive fornecimento do poste. Assentamento. | UN | 373 | Quantidade estimada para a instalação das unidades concernentes aos itens 3.1.14 e 3.1.15.
3.2.8 | IT24.99.0250 | Instalação de cabo em eletroduto com diametrode 1" até 3", exclusive fornecimento e cabos. | M | 11208 | Quantidade estimada vide a extensão estimada de rede subterrânea (item 3.1.12).
3.2.9 | IP35.20.0203 | Colocacao de equipamentos de comando de circuito, padrao RIOLUZ, com fornecimento de ferragens de fixacao; exclusive o fornecimento do comando. | UN | 35 | Quantidade estimada vide a quantidade dos itens 3.1.19 e 3.1.20.
3.2.10 | IP49.35.0600 | Projetor fixado em suporte para instalacao de projetores, em poste reto, de aco, concreto ou composto de Poliester reforcado com Fibra de Vidro - PRFV, de 7,00m ate 9,00m, inclusive interligacao na rede de distribuicao, exclusive fornecimento do projetor e do suporte. Colocacao. | UN | 200 | Quantidade estimada vide a quantidade do item 3.1.3 estimada a ser instalada.
3.2.11 | SC05.10.0150 | Demolicao, com equipamento de ar comprimido, de pisos ou pavimento de concreto simples, inclusive afastamento lateral dentro de canteiro de servicos. | M3 | 700.5 | Quantidade estimada, considerando a extensão de rede linear subterrânea, sendo 0,25 (espessura do calçamento) x 0,50 (largura) x 11208 (comprimento)
3.2.12 | 03.016.0015-B | ESCAVACAO MECANICA DE VALA NAO ESCORADA EM MATERIAL DE 1ªCATEGORIA COM PEDRAS,INSTALACOES PREDIAIS OU OUTROS REDUTORES DE PRODUTIVIDADE OU CAVAS DE FUNDACAO,ATE 1,50M DE PROFUNDIDADE,UTILIZANDO RETRO-ESCAVADEIRA,EXCLUSIVE ESGOTAMENTO | M3 | 4203 | Quantidade estimada, considerando a extensão de rede linear subterrânea, sendo 0,50 (profundidade) x 0,75 (largura) x 11208 (comprimento)
3.2.13 | 03.011.0015-B | REATERRO DE VALA/CAVA COM MATERIAL DE BOA QUALIDADE,UTILIZANDO VIBRO COMPACTADOR PORTATIL,EXCLUSIVE MATERIAL | M3 | 1681.2 | Quantidade estimada, considerando a extensão de rede linear subterrânea, sendo 0,20 (profundidade) x 0,75 (largura) x 11208 (comprimento)

## Anexo IV do PB
ANEXO IV - COMPOSIÇÃO ANALÍTICA DO BDI CONSTRUÇÃO DE EDIFÍCIOS
VALORES DE BDI POR TIPO DE OBRA %
TIPO DE OBRA | 1 Quartil | Médio | 3 Quartil
Edifícios | 20.34 | 22.12 | 25
Escolher os parâmetros abaixo dentro do intervalo dos quartis, no entanto sem extrapolar o intervalo do BDI acima:
DESCRIÇÃO | VALORES DE REFERÊNCIA - % |  |  | BDI ENSAIO % |  | BDI PLANILHA
| 1º QUARTIL | MÉDIO | 3º QUARTIL
Administração Central | 3 | 4 | 5.5 | 3 | OK! | 3
Seguro e Garantia (*) | 0.8 | 0.8 | 1 | 0.8 | OK! | 0.8
Risco | 0.97 | 1.27 | 1.27 | 0.97 | OK! | 0.97
Despesas Financeiras | 0.59 | 1.23 | 1.39 | 0.59 | OK! | 0.59
Lucro | 6.16 | 7.4 | 8.96 | 6.2 | OK! | 6.2
Tributos (soma dos itens abaixo) | 7.15 | 9.9 | 13.15 | 9.29 | OK! | 7.29
COFINS | 3 | 3 | 3 | 3 | OK! | 3
PIS | 0.65 | 0.65 | 0.65 | 0.65 | OK! | 0.65
ISSQN (**) | 1.5 | 3 | 5 | 1.64 | OK! | 2
Contribuição Previdênciária | 2 | 3.25 | 4.5 | 2 | OK! | 2
Contribuição Receita Bruta | 2 | 2 | 2 | 2 | OK!
TOTAL |  |  |  | 23.38 | OK! | 20.72
Fonte da composição, valores de referência e fórmula do BDI: Acórdão 2622/2013 - TCU - Plenário
Os valores de BDI acima foram calculados com emprego da fórmula abaixo:
Onde:
AC = taxa de rateio da Administração Central;
DF = taxa das despesas financeiras;
S = taxa de seguro; R = taxa de risco e G = garantia do empreendimento;
I = taxa de tributos;
L = taxa de lucro.
OBS:
(*) - PODE HAVER GARANTIA DESDE QUE PREVISTO NO EDITAL DA LICITAÇÃO E NO CONTRATO DE EXECUÇÃO.
(**) - PODEM SER ACEITOS OUTROS PERCENTUAIS DE ISS DESDE QUE DEVIDAMENTE EMBASADOS NA LEGISLAÇÃO MUNICIPAL.
Conforme esse Acórdão, o valor final do BDI também deverá obedecer à faixa de variação abaixo, considerando os custos dos serviços sem desoneração dos encargos sociais:
VALORES DE BDI POR TIPO DE OBRA
TIPO DE OBRA | 1 Quartil | Médio | 3 Quartil
Edifícios | 20.34 | 22.12 | 25
Desta forma, após o enquadramento do BDI nos critérios abordados acima e sendo utilizado no orçamento os custos dos serviços com desoneração, deverá ser incluído no item taxa de tributos o percentual de 2% referente à contribuição previdenciária e recalculado o BDI.
Reiteramos que, por determinação do TCU, não é admitida a inclusão de IRPJ e CSLL no BDI, bem como Administração local, Instalação de Canteiro/acampamento, Mobilização/ desmobilização e demais itens que possam ser apropriados como custos diretos da obra, devendo ser apresentada a composição destes, com detalhamentos suficientes que justifiquem o valor obtido, não sendo admitido cálculo com estimativas percentuais genéricas.
Tributos (Confins, PIS e ISSQN) + 2% INSS | 9.15 | 11.9 | 15.15 | 9.29
TOTAL |  |  |  | 23.3846

## Anexo IV-A do PB
COMPOSIÇÃO ANALÍTICA DO BDI FORNECIMENTO DE MATERIAIS E EQUIPAMENTOS
VALORES DE BDI PARA FORNECIMENTO DE MATERIAIS E EQUIPAMENTOS
VALORES | 1 Quartil - % | Médio - % | 3 Quartil - %
| 11.1 | 14.02 | 16.8
Escolher os parâmetros abaixo dentro do intervalo dos quartis, no entanto sem extrapolar o intervalo do BDI acima:
DESCRIÇÃO | VALORES DE REFERÊNCIA - % |  |  | BDI ENSAIO % |  | BDI PLANILHA
| 1º QUARTIL | MÉDIO | 3º QUARTIL
Administração Central | 1.5 | 3.45 | 4.49 | 1.5 | OK! | 1.5
Seguro e Garantia (*) | 0.3 | 0.48 | 0.82 | 0.3 | OK! | 0.3
Risco | 0.56 | 0.85 | 0.89 | 0.56 | OK! | 0.56
Despesas Financeiras | 0.85 | 0.85 | 1.11 | 0.85 | OK! | 0.85
Lucro | 3.5 | 5.11 | 6.22 | 3.5 | OK! | 3.5
Tributos (soma dos itens abaixo) | 5.15 | 6.65 | 8.65 | 5.15 | OK! | 5.15
COFINS | 3 | 3 | 3 | 3 | OK! | 3
PIS | 0.65 | 0.65 | 0.65 | 0.65 | OK! | 0.65
ISSQN (**) | 1.5 | 3 | 5 | 1.5 | OK! | 1.5
TOTAL |  |  |  | 12.64 | OK! | 12.64
Fonte da composição, valores de referência e fórmula do BDI: Acórdão 2622/2013 - TCU - Plenário
Os valores de BDI acima foram calculados com emprego da fórmula abaixo:
Onde:
AC = taxa de rateio da Administração Central;
DF = taxa das despesas financeiras;
S = taxa de seguro; R = taxa de risco e G = garantia do empreendimento;
I = taxa de tributos;
L = taxa de lucro.
OBS:
(*) - PODE HAVER GARANTIA DESDE QUE PREVISTO NO EDITAL DA LICITAÇÃO E NO CONTRATO DE EXECUÇÃO.
(**) - PODEM SER ACEITOS OUTROS PERCENTUAIS DE ISS DESDE QUE DEVIDAMENTE EMBASADOS NA LEGISLAÇÃO MUNICIPAL.
Conforme esse Acórdão, o valor final do BDI também deverá obedecer à faixa de variação abaixo, considerando os custos dos serviços sem desoneração dos encargos sociais:
VALORES DE BDI POR TIPO DE OBRA
VALORES DE BDI PARA FORNECIMENTO DE MATERIAIS E EQUIPAMENTOS | 1 Quartil - % | Médio - % | 3 Quartil - %
| 11.1 | 14.02 | 16.8
Reiteramos que, por determinação do TCU, não é admitida a inclusão de IRPJ e CSLL no BDI, bem como Administração local, Instalação de Canteiro/acampamento, Mobilização/ desmobilização e demais itens que possam ser apropriados como custos diretos da obra, devendo ser apresentada a composição destes, com detalhamentos suficientes que justifiquem o valor obtido, não sendo admitido cálculo com estimativas percentuais genéricas.
Tributos (Confins, PIS e ISSQN) | 5.15 | 6.65 | 8.65 | 5.15
TOTAL |  |  |  | 12.6443 | %

## Anexo V do PB
Anexo V do Projeto Básico - Cronograma Físico Financeiro
Item | Descrição | Total | 1º Mês | 2º Mês | 3º Mês | 4º Mês | 5º Mês | 6º Mês
1. | Serviços Preliminares | 230478.5479 | 19206.5457 | 1600.5455 | 133.3788 | 19206.5457 | 19206.5457 | 19206.5457
2. | Serviços de reparos de falhas internas - manutenção do sistema de iluminação | 6990241.6679 | 582520.139 | 582520.139 | 582520.139 | 582520.139 | 582520.139 | 582520.139
3. | Serviços de reparos de falhas externas - melhoria e expansão do sistema | 57117969.4762 | 4759830.7897 | 4759830.7897 | 4759830.7897 | 4759830.7897 | 4759830.7897 | 4759830.7897
4. | Total | 64338689.692 | 5361557.4743 | 5361557.4743 | 5361557.4743 | 5361557.4743 | 5361557.4743 | 5361557.4743
5. | peso | 100% | 8.333% | 8.333% | 8.333% | 8.333% | 8.333% | 8.333%
6. | acumulado |  | 5361557.4743 | 10723114.9487 | 16084672.423 | 21446229.8973 | 26807787.3717 | 32169344.846
|  |  | 7º Mês | 8º Mês | 9º Mês | 10º Mês | 11º Mês | 12º Mês
|  |  | 19206.5457 | 19206.5457 | 19206.5457 | 19206.5457 | 19206.5457 | 19206.5457
|  |  | 582520.139 | 582520.139 | 582520.139 | 582520.139 | 582520.139 | 582520.139
|  |  | 4759830.7897 | 4759830.7897 | 4759830.7897 | 4759830.7897 | 4759830.7897 | 4759830.7897
|  |  | 5361557.4743 | 5361557.4743 | 5361557.4743 | 5361557.4743 | 5361557.4743 | 5361557.4743
|  |  | 8.333% | 8.333% | 8.333% | 8.333% | 8.333% | 0.083333
|  |  | 37530902.3203 | 42892459.7947 | 48254017.269 | 53615574.7433 | 58977132.2177 | 64338689.692

## SINAPI 05-22
PRECOS DE INSUMOS - BANCO NACIONAL
MES DE COLETA: 05/2022
LOCALIDADE: 2810 - RIO DE JANEIRO
ENCARGOS SOCIAIS DESONERADOS (%) HORISTA 84,56 MENSALISTA 47,28
CODIGO | DESCRICAO DO INSUMO | UNIDADE DE MEDIDA | ORIGEM DO PRECO | PRECO MEDIANO R$
2418 | !EM PROCESSO DE DESATIVACAO! DOBRADICA EM ACO/FERRO, 3" X 2 1/2", E= 1,2 A 1,8 MM, SEM ANEL, CROMADO OU ZINCADO, TAMPA BOLA, COM PARAFUSOS | UN | C | 13,00
3378 | !EM PROCESSO DE DESATIVACAO! HASTE DE ATERRAMENTO EM ACO COM 3,00 M DE COMPRIMENTO E DN = 3/4", REVESTIDA COM BAIXA CAMADA DE COBRE, SEM CONECTOR | UN | CR | 93,98
3380 | !EM PROCESSO DE DESATIVACAO! HASTE DE ATERRAMENTO EM ACO COM 3,00 M DE COMPRIMENTO E DN = 5/8", REVESTIDA COM BAIXA CAMADA DE COBRE, COM CONECTOR TIPO GRAMPO | UN | C | 65,79
3379 | !EM PROCESSO DE DESATIVACAO! HASTE DE ATERRAMENTO EM ACO COM 3,00 M DE COMPRIMENTO E DN = 5/8", REVESTIDA COM BAIXA CAMADA DE COBRE, SEM CONECTOR | UN | CR | 63,52
615 | !EM PROCESSO DE DESATIVACAO! JANELA BASCULANTE, ACO, COM BATENTE/REQUADRO, 60 X 80 CM (SEM VIDROS) | M2 | AS | 561,08
606 | !EM PROCESSO DE DESATIVACAO! JANELA DE CORRER, ACO, BATENTE/REQUADRO DE 6 A 14 CM, QUADRICULADA, PINTURA ANTICORROSIVA, SEM VIDRO, BANDEIRA COM BASCULA, 4 FLS, 120 X 150 CM (A X L) | M2 | AS | 881,39
13382 | !EM PROCESSO DE DESATIVACAO! LUMINARIA FECHADA P/ ILUMINACAO PUBLICA, TIPO ABL 50/F OU EQUIV, P/ LAMPADA A VAPOR DE MERCURIO 400W | UN | AS | 595,34
11199 | !EM PROCESSO DE DESATIVACAO!JANELA DE CORRER, ACO, BATENTE/REQUADRO DE 6 A 14 CM, COM DIVISAO HORIZ , PINT ANTICORROSIVA, SEM VIDRO, BANDEIRA COM BASCULA, 4 FLS, 120 X 150 CM (A X L) | UN | AS | 1.264,72
21136 | !EM PROCESSO DESATIVACAO! ELETRODUTO EM ACO GALVANIZADO ELETROLITICO, LEVE, DIAMETRO 1", PAREDE DE 0,90 MM | M | AS | 17,96
21128 | !EM PROCESSO DESATIVACAO! ELETRODUTO EM ACO GALVANIZADO ELETROLITICO, LEVE, DIAMETRO 3/4", PAREDE DE 0,90 MM | M | AS | 13,90
21130 | !EM PROCESSO DESATIVACAO! ELETRODUTO EM ACO GALVANIZADO ELETROLITICO, SEMI-PESADO, DIAMETRO 1 1/2", PAREDE DE 1,20 MM | M | AS | 35,11
21135 | !EM PROCESSO DESATIVACAO! ELETRODUTO EM ACO GALVANIZADO ELETROLITICO, SEMI-PESADO, DIAMETRO 1 1/4", PAREDE DE 1,20 MM | M | AS | 34,56
38605 | ABERTURA PARA ENCAIXE DE CUBA OU LAVATORIO EM BANCADA DE MARMORE/ GRANITO OU OUTRO TIPO DE PEDRA NATURAL | UN | CR | 124,38
11270 | ABRACADEIRA DE LATAO PARA FIXACAO DE CABO PARA-RAIO, DIMENSOES 32 X 24 X 24 MM | UN | CR | 3,78
412 | ABRACADEIRA DE NYLON PARA AMARRACAO DE CABOS, COMPRIMENTO DE *230* X *7,6* MM | UN | CR | 0,97
414 | ABRACADEIRA DE NYLON PARA AMARRACAO DE CABOS, COMPRIMENTO DE 100 X 2,5 MM | UN | CR | 0,06
410 | ABRACADEIRA DE NYLON PARA AMARRACAO DE CABOS, COMPRIMENTO DE 150 X *3,6* MM | UN | CR | 0,15
411 | ABRACADEIRA DE NYLON PARA AMARRACAO DE CABOS, COMPRIMENTO DE 200 X *4,6* MM | UN | C | 0,19
408 | ABRACADEIRA DE NYLON PARA AMARRACAO DE CABOS, COMPRIMENTO DE 390 X *4,6* MM | UN | CR | 0,94
39131 | ABRACADEIRA EM ACO PARA AMARRACAO DE ELETRODUTOS, TIPO D, COM 1 1/2" E CUNHA DE FIXACAO | UN | AS | 3,77
394 | ABRACADEIRA EM ACO PARA AMARRACAO DE ELETRODUTOS, TIPO D, COM 1 1/2" E PARAFUSO DE FIXACAO | UN | AS | 3,82
39130 | ABRACADEIRA EM ACO PARA AMARRACAO DE ELETRODUTOS, TIPO D, COM 1 1/4" E CUNHA DE FIXACAO | UN | AS | 3,44
395 | ABRACADEIRA EM ACO PARA AMARRACAO DE ELETRODUTOS, TIPO D, COM 1 1/4" E PARAFUSO DE FIXACAO | UN | AS | 3,68
39127 | ABRACADEIRA EM ACO PARA AMARRACAO DE ELETRODUTOS, TIPO D, COM 1/2" E CUNHA DE FIXACAO | UN | AS | 1,81
392 | ABRACADEIRA EM ACO PARA AMARRACAO DE ELETRODUTOS, TIPO D, COM 1/2" E PARAFUSO DE FIXACAO | UN | AS | 1,86
39129 | ABRACADEIRA EM ACO PARA AMARRACAO DE ELETRODUTOS, TIPO D, COM 1" E CUNHA DE FIXACAO | UN | AS | 2,12
393 | ABRACADEIRA EM ACO PARA AMARRACAO DE ELETRODUTOS, TIPO D, COM 1" E PARAFUSO DE FIXACAO | UN | AS | 2,22
39133 | ABRACADEIRA EM ACO PARA AMARRACAO DE ELETRODUTOS, TIPO D, COM 2 1/2" E CUNHA DE FIXACAO | UN | AS | 4,95
397 | ABRACADEIRA EM ACO PARA AMARRACAO DE ELETRODUTOS, TIPO D, COM 2 1/2" E PARAFUSO DE FIXACAO | UN | AS | 5,47
39132 | ABRACADEIRA EM ACO PARA AMARRACAO DE ELETRODUTOS, TIPO D, COM 2" E CUNHA DE FIXACAO | UN | AS | 3,96
396 | ABRACADEIRA EM ACO PARA AMARRACAO DE ELETRODUTOS, TIPO D, COM 2" E PARAFUSO DE FIXACAO | UN | AS | 4,25
39135 | ABRACADEIRA EM ACO PARA AMARRACAO DE ELETRODUTOS, TIPO D, COM 3 1/2" E CUNHA DE FIXACAO | UN | AS | 7,93
39128 | ABRACADEIRA EM ACO PARA AMARRACAO DE ELETRODUTOS, TIPO D, COM 3/4" E CUNHA DE FIXACAO | UN | AS | 1,98
400 | ABRACADEIRA EM ACO PARA AMARRACAO DE ELETRODUTOS, TIPO D, COM 3/4" E PARAFUSO DE FIXACAO | UN | AS | 1,93
39125 | ABRACADEIRA EM ACO PARA AMARRACAO DE ELETRODUTOS, TIPO D, COM 3/8" E PARAFUSO DE FIXACAO | UN | AS | 1,98
39134 | ABRACADEIRA EM ACO PARA AMARRACAO DE ELETRODUTOS, TIPO D, COM 3" E CUNHA DE FIXACAO | UN | AS | 6,61
398 | ABRACADEIRA EM ACO PARA AMARRACAO DE ELETRODUTOS, TIPO D, COM 3" E PARAFUSO DE FIXACAO | UN | AS | 6,09
39126 | ABRACADEIRA EM ACO PARA AMARRACAO DE ELETRODUTOS, TIPO D, COM 4" E CUNHA DE FIXACAO | UN | AS | 8,92
399 | ABRACADEIRA EM ACO PARA AMARRACAO DE ELETRODUTOS, TIPO D, COM 4" E PARAFUSO DE FIXACAO | UN | AS | 7,86
39158 | ABRACADEIRA EM ACO PARA AMARRACAO DE ELETRODUTOS, TIPO ECONOMICA (GOTA), COM 8" | UN | AS | 21,11
39141 | ABRACADEIRA EM ACO PARA AMARRACAO DE ELETRODUTOS, TIPO U SIMPLES, COM 1 1/2" | UN | AS | 1,53
39140 | ABRACADEIRA EM ACO PARA AMARRACAO DE ELETRODUTOS, TIPO U SIMPLES, COM 1 1/4" | UN | AS | 1,39
39137 | ABRACADEIRA EM ACO PARA AMARRACAO DE ELETRODUTOS, TIPO U SIMPLES, COM 1/2" | UN | AS | 0,80
39139 | ABRACADEIRA EM ACO PARA AMARRACAO DE ELETRODUTOS, TIPO U SIMPLES, COM 1" | UN | AS | 1,15
39143 | ABRACADEIRA EM ACO PARA AMARRACAO DE ELETRODUTOS, TIPO U SIMPLES, COM 2 1/2" | UN | AS | 3,16
39142 | ABRACADEIRA EM ACO PARA AMARRACAO DE ELETRODUTOS, TIPO U SIMPLES, COM 2" | UN | AS | 2,26
39138 | ABRACADEIRA EM ACO PARA AMARRACAO DE ELETRODUTOS, TIPO U SIMPLES, COM 3/4" | UN | AS | 0,85
39136 | ABRACADEIRA EM ACO PARA AMARRACAO DE ELETRODUTOS, TIPO U SIMPLES, COM 3/8" | UN | AS | 0,56
39144 | ABRACADEIRA EM ACO PARA AMARRACAO DE ELETRODUTOS, TIPO U SIMPLES, COM 3" | UN | AS | 3,68
39145 | ABRACADEIRA EM ACO PARA AMARRACAO DE ELETRODUTOS, TIPO U SIMPLES, COM 4" | UN | AS | 6,06
12615 | ABRACADEIRA PVC, PARA CALHA PLUVIAL, DIAMETRO ENTRE 80 E 100 MM, PARA DRENAGEM PREDIAL | UN | AS | 4,91
11927 | ABRACADEIRA, GALVANIZADA/ZINCADA, ROSCA SEM FIM, PARAFUSO INOX, LARGURA FITA *12,6 A *14 MM, D = 2" A 2 1/2" | UN | CR | 11,28
11928 | ABRACADEIRA, GALVANIZADA/ZINCADA, ROSCA SEM FIM, PARAFUSO INOX, LARGURA FITA *12,6 A *14 MM, D = 3" A 3 3/4" | UN | CR | 12,92
11929 | ABRACADEIRA, GALVANIZADA/ZINCADA, ROSCA SEM FIM, PARAFUSO INOX, LARGURA FITA *12,6 A *14 MM, D = 4" A 4 3/4" | UN | CR | 19,99
36801 | ACABAMENTO DE METAL CROMADO PARA REGISTRO PEQUENO, DE PAREDE, 1/2 " OU 3/4 " | UN | CR | 23,79
36246 | ACABAMENTO SIMPLES/CONVENCIONAL PARA FORRO PVC, TIPO "U" OU "C", COR BRANCA, COMPRIMENTO 6 M | M | CR | 3,64
37600 | ACESSORIO DE LIGACAO NAO ELETRICO PARA CARGAS EXPLOSIVAS, TUBO DE 6 M | UN | AS | 110,28
37599 | ACESSORIO INICIADOR NAO ELETRICO, TUBO DE 6 M, TEMPO DE RETARDO DE *160* MS | UN | AS | 102,64
1 | ACETILENO (RECARGA DE GAS ACETILENO PARA CILINDRO DE CONJUNTO OXICORTE GRANDE) NAO INCLUI TROCA/MANUTENCAO DO CILINDRO | KG | C | 53,78
3 | ACIDO CLORIDRICO / ACIDO MURIATICO, DILUICAO 10% A 12% PARA USO EM LIMPEZA | L | CR | 16,69
43054 | ACO CA-25, 10,0 MM, OU 12,5 MM, OU 16,0 MM, OU 20,0 MM, OU 25,0 MM, VERGALHAO | KG | CR | 11,58
42402 | ACO CA-25, 16,0 MM, BARRA DE TRANSFERENCIA | KG | CR | 11,07
42403 | ACO CA-25, 20,0 MM, BARRA DE TRANSFERENCIA | KG | CR | 14,20
42404 | ACO CA-25, 25,0 MM, BARRA DE TRANSFERENCIA | KG | CR | 14,12
42405 | ACO CA-25, 32,0 MM, BARRA DE TRANSFERENCIA | KG | CR | 15,04
34341 | ACO CA-25, 32,0 MM, VERGALHAO | KG | CR | 13,06
43053 | ACO CA-25, 6,3 MM OU 8,0 MM, VERGALHAO | KG | CR | 10,35
43058 | ACO CA-50, 10,0 MM, OU 12,5 MM, OU 16,0 MM, OU 20,0 MM, DOBRADO E CORTADO | KG | CR | 10,73
34 | ACO CA-50, 10,0 MM, VERGALHAO | KG | CR | 10,78
43055 | ACO CA-50, 12,5 MM OU 16,0 MM, VERGALHAO | KG | C | 9,34
43056 | ACO CA-50, 20,0 MM OU 25,0 MM, VERGALHAO | KG | CR | 10,77
43057 | ACO CA-50, 32,0 MM, VERGALHAO | KG | CR | 11,83
34449 | ACO CA-50, 6,3 MM, DOBRADO E CORTADO | KG | CR | 12,65
32 | ACO CA-50, 6,3 MM, VERGALHAO | KG | CR | 11,37
33 | ACO CA-50, 8,0 MM, VERGALHAO | KG | CR | 11,44
43061 | ACO CA-60, 4,2 MM OU 5,0 MM, DOBRADO E CORTADO | KG | CR | 10,69
43059 | ACO CA-60, 4,2 MM, OU 5,0 MM, OU 6,0 MM, OU 7,0 MM, VERGALHAO | KG | CR | 10,20
43062 | ACO CA-60, 6,0 MM OU 7,0 MM, DOBRADO E CORTADO | KG | CR | 11,31
43060 | ACO CA-60, 8,0 MM OU 9,5 MM, VERGALHAO | KG | CR | 8,89
20063 | ACOPLAMENTO DE CONDUTOR PLUVIAL, EM PVC, DIAMETRO ENTRE 80 E 100 MM, PARA DRENAGEM PREDIAL | UN | AS | 4,88
40410 | ACOPLAMENTO RIGIDO EM FERRO FUNDIDO PARA SISTEMA DE TUBULACAO RANHURADA, DN 50 MM (2") | UN | AS | 28,74
40411 | ACOPLAMENTO RIGIDO EM FERRO FUNDIDO PARA SISTEMA DE TUBULACAO RANHURADA, DN 65 MM (2 1/2") | UN | AS | 31,19
40412 | ACOPLAMENTO RIGIDO EM FERRO FUNDIDO PARA SISTEMA DE TUBULACAO RANHURADA, DN 80 MM (3") | UN | AS | 35,00
38838 | ADAPTADOR DE COBRE PARA TUBULACAO PEX, DN 16 X 15 MM | UN | AS | 8,12
38839 | ADAPTADOR DE COBRE PARA TUBULACAO PEX, DN 20 X 22 MM | UN | AS | 9,56
55 | ADAPTADOR DE COMPRESSAO EM POLIPROPILENO (PP), PARA TUBO EM PEAD, 20 MM X 1/2", PARA LIGACAO PREDIAL DE AGUA (NTS 179) | UN | AS | 5,25
61 | ADAPTADOR DE COMPRESSAO EM POLIPROPILENO (PP), PARA TUBO EM PEAD, 20 MM X 3/4", PARA LIGACAO PREDIAL DE AGUA (NTS 179) | UN | AS | 4,96
62 | ADAPTADOR DE COMPRESSAO EM POLIPROPILENO (PP), PARA TUBO EM PEAD, 32 MM X 1", PARA LIGACAO PREDIAL DE AGUA (NTS 179) | UN | AS | 10,29
77 | ADAPTADOR PVC PARA SIFAO METALICO, SOLDAVEL, COM ANEL BORRACHA (JE), 40 MM X 1 1/2" | UN | CR | 1,51
76 | ADAPTADOR PVC PARA SIFAO, ROSCAVEL, 40 MM X 1 1/4" | UN | CR | 1,54
67 | ADAPTADOR PVC ROSCAVEL, COM FLANGES E ANEL DE VEDACAO, 1/2", PARA CAIXA D' AGUA | UN | CR | 14,80
71 | ADAPTADOR PVC ROSCAVEL, COM FLANGES E ANEL DE VEDACAO, 1", PARA CAIXA D' AGUA | UN | CR | 27,20
73 | ADAPTADOR PVC ROSCAVEL, COM FLANGES E ANEL DE VEDACAO, 3/4", PARA CAIXA D' AGUA | UN | CR | 20,31
103 | ADAPTADOR PVC SOLDAVEL CURTO COM BOLSA E ROSCA, 110 MM X 4", PARA AGUA FRIA | UN | CR | 60,41
107 | ADAPTADOR PVC SOLDAVEL CURTO COM BOLSA E ROSCA, 20 MM X 1/2", PARA AGUA FRIA | UN | CR | 0,94
65 | ADAPTADOR PVC SOLDAVEL CURTO COM BOLSA E ROSCA, 25 MM X 3/4", PARA AGUA FRIA | UN | CR | 1,16
108 | ADAPTADOR PVC SOLDAVEL CURTO COM BOLSA E ROSCA, 32 MM X 1", PARA AGUA FRIA | UN | CR | 2,41
110 | ADAPTADOR PVC SOLDAVEL CURTO COM BOLSA E ROSCA, 40 MM X 1 1/2", PARA AGUA FRIA | UN | CR | 9,33
109 | ADAPTADOR PVC SOLDAVEL CURTO COM BOLSA E ROSCA, 40 MM X 1 1/4", PARA AGUA FRIA | UN | CR | 4,60
111 | ADAPTADOR PVC SOLDAVEL CURTO COM BOLSA E ROSCA, 50 MM X 1 1/4", PARA AGUA FRIA | UN | CR | 10,76
112 | ADAPTADOR PVC SOLDAVEL CURTO COM BOLSA E ROSCA, 50 MM X1 1/2", PARA AGUA FRIA | UN | CR | 5,85
113 | ADAPTADOR PVC SOLDAVEL CURTO COM BOLSA E ROSCA, 60 MM X 2", PARA AGUA FRIA | UN | CR | 15,89
104 | ADAPTADOR PVC SOLDAVEL CURTO COM BOLSA E ROSCA, 75 MM X 2 1/2", PARA AGUA FRIA | UN | CR | 23,11
102 | ADAPTADOR PVC SOLDAVEL CURTO COM BOLSA E ROSCA, 85 MM X 3", PARA AGUA FRIA | UN | CR | 37,94
95 | ADAPTADOR PVC SOLDAVEL, COM FLANGE E ANEL DE VEDACAO, 20 MM X 1/2", PARA CAIXA D'AGUA | UN | CR | 12,84
96 | ADAPTADOR PVC SOLDAVEL, COM FLANGE E ANEL DE VEDACAO, 25 MM X 3/4", PARA CAIXA D'AGUA | UN | CR | 14,77
97 | ADAPTADOR PVC SOLDAVEL, COM FLANGE E ANEL DE VEDACAO, 32 MM X 1", PARA CAIXA D'AGUA | UN | CR | 19,18
98 | ADAPTADOR PVC SOLDAVEL, COM FLANGE E ANEL DE VEDACAO, 40 MM X 1 1/4", PARA CAIXA D'AGUA | UN | CR | 25,85
99 | ADAPTADOR PVC SOLDAVEL, COM FLANGE E ANEL DE VEDACAO, 50 MM X 1 1/2", PARA CAIXA D'AGUA | UN | CR | 31,35
100 | ADAPTADOR PVC SOLDAVEL, COM FLANGES E ANEL DE VEDACAO, 60 MM X 2", PARA CAIXA D' AGUA | UN | CR | 43,73
75 | ADAPTADOR PVC SOLDAVEL, COM FLANGES LIVRES, 110 MM X 4", PARA CAIXA D' AGUA | UN | CR | 455,82
114 | ADAPTADOR PVC SOLDAVEL, COM FLANGES LIVRES, 25 MM X 3/4", PARA CAIXA D' AGUA | UN | CR | 16,61
68 | ADAPTADOR PVC SOLDAVEL, COM FLANGES LIVRES, 32 MM X 1", PARA CAIXA D' AGUA | UN | CR | 25,40
86 | ADAPTADOR PVC SOLDAVEL, COM FLANGES LIVRES, 40 MM X 1 1/4", PARA CAIXA D' AGUA | UN | CR | 47,22
66 | ADAPTADOR PVC SOLDAVEL, COM FLANGES LIVRES, 50 MM X 1 1/2", PARA CAIXA D' AGUA | UN | CR | 47,39
69 | ADAPTADOR PVC SOLDAVEL, COM FLANGES LIVRES, 60 MM X 2", PARA CAIXA D' AGUA | UN | CR | 72,43
83 | ADAPTADOR PVC SOLDAVEL, COM FLANGES LIVRES, 75 MM X 2 1/2", PARA CAIXA D' AGUA | UN | CR | 231,33
74 | ADAPTADOR PVC SOLDAVEL, COM FLANGES LIVRES, 85 MM X 3", PARA CAIXA D' AGUA | UN | CR | 322,95
106 | ADAPTADOR PVC SOLDAVEL, LONGO, COM FLANGE LIVRE, 110 MM X 4", PARA CAIXA D' AGUA | UN | CR | 490,62
87 | ADAPTADOR PVC SOLDAVEL, LONGO, COM FLANGE LIVRE, 25 MM X 3/4", PARA CAIXA D' AGUA | UN | CR | 23,32
88 | ADAPTADOR PVC SOLDAVEL, LONGO, COM FLANGE LIVRE, 32 MM X 1", PARA CAIXA D' AGUA | UN | CR | 26,02
89 | ADAPTADOR PVC SOLDAVEL, LONGO, COM FLANGE LIVRE, 40 MM X 1 1/4", PARA CAIXA D' AGUA | UN | CR | 38,48
90 | ADAPTADOR PVC SOLDAVEL, LONGO, COM FLANGE LIVRE, 50 MM X 1 1/2", PARA CAIXA D' AGUA | UN | CR | 44,09
81 | ADAPTADOR PVC SOLDAVEL, LONGO, COM FLANGE LIVRE, 60 MM X 2", PARA CAIXA D' AGUA | UN | CR | 75,41
82 | ADAPTADOR PVC SOLDAVEL, LONGO, COM FLANGE LIVRE, 75 MM X 2 1/2", PARA CAIXA D' AGUA | UN | CR | 292,74
105 | ADAPTADOR PVC SOLDAVEL, LONGO, COM FLANGE LIVRE, 85 MM X 3", PARA CAIXA D' AGUA | UN | CR | 342,72
60 | ADAPTADOR PVC, COM REGISTRO, PARA PEAD, 20 MM X 3/4", PARA LIGACAO PREDIAL DE AGUA | UN | AS | 6,81
72 | ADAPTADOR PVC, ROSCAVEL, COM FLANGES E ANEL DE VEDACAO, 1 1/2", PARA CAIXA D'AGUA | UN | CR | 46,10
70 | ADAPTADOR PVC, ROSCAVEL, COM FLANGES E ANEL DE VEDACAO, 1 1/4", PARA CAIXA D' AGUA | UN | CR | 38,55
85 | ADAPTADOR PVC, ROSCAVEL, COM FLANGES E ANEL DE VEDACAO, 2", PARA CAIXA D' AGUA | UN | CR | 55,95
84 | ADAPTADOR PVC, ROSCAVEL, PARA VALVULA PIA OU LAVATORIO, 40 MM | UN | CR | 0,64
37997 | ADAPTADOR, CPVC, SOLDAVEL, 15 MM, PARA AGUA QUENTE | UN | CR | 9,87
37998 | ADAPTADOR, CPVC, SOLDAVEL, 22 MM, PARA AGUA QUENTE | UN | CR | 10,22
10899 | ADAPTADOR, EM LATAO, ENGATE RAPIDO 2 1/2" X ROSCA INTERNA 5 FIOS 2 1/2", PARA INSTALACAO PREDIAL DE COMBATE A INCENDIO | UN | CR | 82,36
10900 | ADAPTADOR, EM LATAO, ENGATE RAPIDO1 1/2" X ROSCA INTERNA 5 FIOS 2 1/2", PARA INSTALACAO PREDIAL DE COMBATE A INCENDIO | UN | CR | 64,45
46 | ADAPTADOR, PVC PBA, BOLSA/ROSCA, JE, DN 75 / DE 85 MM | UN | AS | 56,75
51 | ADAPTADOR, PVC PBA, A BOLSA DEFOFO, JE, DN 100 / DE 110 MM | UN | AS | 156,57
12863 | ADAPTADOR, PVC PBA, A BOLSA DEFOFO, JE, DN 50 / DE 60 MM | UN | AS | 36,06
50 | ADAPTADOR, PVC PBA, A BOLSA DEFOFO, JE, DN 75 / DE 85 MM | UN | AS | 81,76
47 | ADAPTADOR, PVC PBA, BOLSA/ROSCA, JE, DN 100 / DE 110 MM | UN | AS | 97,04
48 | ADAPTADOR, PVC PBA, BOLSA/ROSCA, JE, DN 50 / DE 60 MM | UN | AS | 25,31
52 | ADAPTADOR, PVC PBA, PONTA/ROSCA, JE, DN 50 / DE 60 MM | UN | AS | 19,23
43 | ADAPTADOR, PVC PBA, PONTA/ROSCA, JE, DN 75 / DE 85 MM | UN | AS | 64,90
39719 | ADESIVO / COLA DE CONTATO LIQUIDO, A BASE DE RESINAS, PARA COLAGEM DE ESPUMA PARA ISOLAMENTO TERMICO FLEXIVEL | L | CR | 198,15
3410 | ADESIVO / COLA PARA EPS (ISOPOR) E OUTROS MATERIAIS | KG | CR | 44,57
4791 | ADESIVO ACRILICO DE BASE AQUOSA / COLA DE CONTATO | KG | CR | 44,76
157 | ADESIVO ESTRUTURAL A BASE DE RESINA EPOXI PARA INJECAO EM TRINCAS, BICOMPONENTE, BAIXA VISCOSIDADE | KG | CR | 134,68
156 | ADESIVO ESTRUTURAL A BASE DE RESINA EPOXI, BICOMPONENTE, FLUIDO | KG | CR | 47,95
131 | ADESIVO ESTRUTURAL A BASE DE RESINA EPOXI, BICOMPONENTE, PASTOSO (TIXOTROPICO) | KG | CR | 41,01
21114 | ADESIVO PARA TUBOS CPVC, *75* G | UN | CR | 39,06
119 | ADESIVO PLASTICO PARA PVC, BISNAGA COM 75 GR | UN | C | 9,90
122 | ADESIVO PLASTICO PARA PVC, FRASCO COM *850* GR | UN | CR | 76,17
20080 | ADESIVO PLASTICO PARA PVC, FRASCO COM 175 GR | UN | CR | 24,86
124 | ADITIVO ACELERADOR DE PEGA E ENDURECIMENTO PARA ARGAMASSAS E CONCRETOS, LIQUIDO E ISENTO DE CLORETOS | L | CR | 15,81
7334 | ADITIVO ADESIVO LIQUIDO PARA ARGAMASSAS DE REVESTIMENTOS CIMENTICIOS | L | CR | 14,72
123 | ADITIVO IMPERMEABILIZANTE DE PEGA NORMAL PARA ARGAMASSAS E CONCRETOS SEM ARMACAO, LIQUIDO E ISENTO DE CLORETOS | L | C | 6,47
127 | ADITIVO IMPERMEABILIZANTE DE PEGA ULTRARRAPIDA, LIQUIDO E ISENTO DE CLORETOS | L | CR | 15,44
41373 | ADITIVO LIQUIDO IMPERMEABILIZANTE CRISTALIZANTE | L | CR | 21,52
133 | ADITIVO LIQUIDO INCORPORADOR DE AR PARA CONCRETO E ARGAMASSA, LIQUIDO E ISENTO DE CLORETOS | L | CR | 6,41
43617 | ADITIVO PLASTIFICANTE E ESTABILIZADOR PARA ARGAMASSAS DE ASSENTAMENTO E REBOCO, LIQUIDO E ISENTO DE CLORETOS | L | CR | 7,17
132 | ADITIVO PLASTIFICANTE RETARDADOR DE PEGA E REDUTOR DE AGUA PARA CONCRETO, LIQUIDO E ISENTO DE CLORETOS | L | CR | 6,65
43618 | ADITIVO SUPERPLASTIFICANTE DE PEGA NORMAL PARA CONCRETO, LIQUIDO E ISENTO DE CLORETOS | KG | CR | 16,74
37476 | ADUELA/ GALERIA PRE-MOLDADA DE CONCRETO ARMADO, SECAO QUADRADA INTERNA DE 1,50 X 1,50 M (L X A), MISULA DE 20 X 20 CM, C = 1,00 M, ESPESSURA MIN = 15 CM, TB-45 E FCK DO CONCRETO = 30 MPA | UN | CR | 2.911,76
37478 | ADUELA/ GALERIA PRE-MOLDADA DE CONCRETO ARMADO, SECAO RETANGULAR INTERNA DE 2,00 X 2,00 M (L X A), MISULA DE 20 X 20 CM, C = 1,00 M, ESPESSURA MIN = 15 CM, TB-45 E FCK DO CONCRETO = 30 MPA | UN | CR | 3.647,05
37477 | ADUELA/ GALERIA PRE-MOLDADA DE CONCRETO ARMADO, SECAO RETANGULAR INTERNA DE 2,50 X 2,50 M (L X A), MISULA DE 20 X 20 CM, C = 1,00 M, ESPESSURA MIN = 15 CM, TB-45 E FCK DO CONCRETO = 30 MPA | UN | CR | 4.941,17
37479 | ADUELA/ GALERIA PRE-MOLDADA DE CONCRETO ARMADO, SECAO RETANGULAR INTERNA DE 3,00 X 3,00 M (L X A), MISULA DE 20 X 20 CM, C = 1.00 M, ESPESSURA MIN = 20 CM, TB-45 E FCK DO CONCRETO = 30 MPA | UN | CR | 5.860,29
4319 | AFASTADOR PARA TELHA DE FIBROCIMENTO CANALETE 90 OU KALHETAO | UN | CR | 2,05
42409 | AGENTE DE CURA, PROTETOR DA EVAPORACAO DA AGUA DE HIDRATACAO DO CONCRETO | KG | CR | 10,54
40553 | AGREGADO RECICLADO, TIPO RACHAO RECICLADO CINZA, CLASSE A | M3 | AS | 39,08
6114 | AJUDANTE DE ARMADOR (HORISTA) | H | CR | 14,43
40912 | AJUDANTE DE ARMADOR (MENSALISTA) | MES | CR | 2.536,61
247 | AJUDANTE DE ELETRICISTA (HORISTA) | H | CR | 15,42
40919 | AJUDANTE DE ELETRICISTA (MENSALISTA) | MES | CR | 2.710,21
40984 | AJUDANTE DE ESTRUTURAS METALICAS (MENSALISTA) | MES | CR | 2.697,97
44499 | AJUDANTE DE ESTRUTURAS METALICAS HORISTA | H | CR | 15,35
248 | AJUDANTE DE OPERACAO EM GERAL (HORISTA) | H | CR | 16,79
41086 | AJUDANTE DE OPERACAO EM GERAL (MENSALISTA) | MES | CR | 2.949,11
34466 | AJUDANTE DE PINTOR (HORISTA) | H | CR | 15,42
41083 | AJUDANTE DE PINTOR (MENSALISTA) | MES | CR | 2.710,21
252 | AJUDANTE DE SERRALHEIRO (HORISTA) | H | CR | 15,55
40909 | AJUDANTE DE SERRALHEIRO (MENSALISTA) | MES | CR | 2.732,45
242 | AJUDANTE ESPECIALIZADO | H | CR | 15,42
41085 | AJUDANTE ESPECIALIZADO (MENSALISTA) | MES | CR | 2.710,37
427 | ALCA PREFORMADA DE CONTRA POSTE, EM ACO GALVANIZADO, PARA CABO 3/16", COMPRIMENTO *860* MM | UN | AS | 11,98
417 | ALCA PREFORMADA DE DISTRIBUICAO, EM ACO GALVANIZADO, PARA CABO DE ALUMINIO DIAMETRO 16 A 25 MM | UN | AS | 5,65
11273 | ALCA PREFORMADA DE DISTRIBUICAO, EM ACO GALVANIZADO, PARA CONDUTORES DE ALUMINIO AWG 1/0 (CAA 6/1 OU CA 7 FIOS) | UN | AS | 17,53
11272 | ALCA PREFORMADA DE DISTRIBUICAO, EM ACO GALVANIZADO, PARA CONDUTORES DE ALUMINIO AWG 2 (CAA 6/1 OU CA 7 FIOS) | UN | AS | 10,58
11275 | ALCA PREFORMADA DE SERVICO, EM ACO GALVANIZADO, PARA CONDUTORES DE ALUMINIO AWG 4 (CAA 6/1) | UN | AS | 4,24
11274 | ALCA PREFORMADA DE SERVICO, EM ACO GALVANIZADO, PARA CONDUTORES DE ALUMINIO AWG 6 (CAA 6/1) | UN | AS | 3,23
38470 | ALICATE DE CORTE DIAGONAL 6 " COM ISOLAMENTO | UN | C | 52,95
38547 | ALICATE DE CRIMPAR RJ11, RJ12 E RJ45 | UN | CR | 144,49
38469 | ALICATE DE PRESSAO PARA SOLDA DE CHAPA 18 " | UN | CR | 155,37
38467 | ALICATE DE PRESSAO 11 " PARA SOLDA, TIPO C | UN | CR | 87,42
38468 | ALICATE DE PRESSAO 11 " PARA SOLDA, TIPO U | UN | CR | 96,20
38471 | ALICATE PARA ANEIS DE PISTAO, CAPACIDADE 50 A 100 MM | UN | CR | 124,92
37370 | ALIMENTACAO - HORISTA (COLETADO CAIXA) | H | C | 3,91
40862 | ALIMENTACAO - MENSALISTA (COLETADO CAIXA) | MES | C | 737,44
10658 | ALISADORA DE CONCRETO COM MOTOR A GASOLINA DE 5,5 HP, PESO COM MOTOR DE 78 KG, 4 PAS | UN | AS | 7.770,00
253 | ALMOXARIFE (HORISTA) | H | C | 23,95
40809 | ALMOXARIFE (MENSALISTA) | MES | CR | 4.205,72
42428 | ALONGADOR COM TRES ALTURAS, EM TUBO DE ACO CARBONO, PINTURA NO PROCESSO ELETROSTATICO - EQUIPAMENTO DE GINASTICA PARA ACADEMIA AO AR LIVRE / ACADEMIA DA TERCEIRA IDADE - ATI | UN | AS | 2.230,00
583 | ALUMINIO ANODIZADO | KG | AS | 46,64
301 | ANEL BORRACHA PARA TUBO ESGOTO PREDIAL, DN 100 MM (NBR 5688) | UN | C | 3,90
296 | ANEL BORRACHA PARA TUBO ESGOTO PREDIAL, DN 50 MM (NBR 5688) | UN | CR | 2,20
297 | ANEL BORRACHA PARA TUBO ESGOTO PREDIAL, DN 75 MM (NBR 5688) | UN | CR | 3,24
299 | ANEL BORRACHA, DN 100 MM, PARA TUBO SERIE REFORCADA ESGOTO PREDIAL | UN | CR | 4,57
300 | ANEL BORRACHA, DN 150 MM, PARA TUBO SERIE REFORCADA ESGOTO PREDIAL | UN | CR | 15,83
20085 | ANEL BORRACHA, DN 50 MM, PARA TUBO SERIE REFORCADA ESGOTO PREDIAL | UN | CR | 2,89
298 | ANEL BORRACHA, DN 75 MM, PARA TUBO SERIE REFORCADA ESGOTO PREDIAL | UN | CR | 3,52
311 | ANEL BORRACHA, PARA TUBO PVC DEFOFO, DN 100 MM (NBR 7665) | UN | CR | 13,05
318 | ANEL BORRACHA, PARA TUBO PVC DEFOFO, DN 150 MM (NBR 7665) | UN | CR | 26,29
319 | ANEL BORRACHA, PARA TUBO PVC DEFOFO, DN 200 MM (NBR 7665) | UN | CR | 41,22
303 | ANEL BORRACHA, PARA TUBO PVC, REDE COLETOR ESGOTO, DN 100 MM (NBR 7362) | UN | CR | 4,32
305 | ANEL BORRACHA, PARA TUBO PVC, REDE COLETOR ESGOTO, DN 150 MM (NBR 7362) | UN | CR | 13,59
306 | ANEL BORRACHA, PARA TUBO PVC, REDE COLETOR ESGOTO, DN 200 MM (NBR 7362) | UN | CR | 20,61
307 | ANEL BORRACHA, PARA TUBO PVC, REDE COLETOR ESGOTO, DN 250 MM (NBR 7362) | UN | CR | 52,08
309 | ANEL BORRACHA, PARA TUBO PVC, REDE COLETOR ESGOTO, DN 350 MM (NBR 7362) | UN | CR | 85,30
310 | ANEL BORRACHA, PARA TUBO PVC, REDE COLETOR ESGOTO, DN 400 MM (NBR 7362) | UN | CR | 118,23
328 | ANEL BORRACHA, PARA TUBO/CONEXAO PVC PBA, DN 100 MM, PARA REDE AGUA | UN | CR | 10,34
325 | ANEL BORRACHA, PARA TUBO/CONEXAO PVC PBA, DN 50 MM, PARA REDE AGUA | UN | CR | 3,05
20326 | ANEL BORRACHA, PARA TUBO/CONEXAO PVC PBA, DN 60 MM, PARA REDE AGUA | UN | CR | 5,58
329 | ANEL BORRACHA, PARA TUBO/CONEXAO PVC PBA, DN 75 MM, PARA REDE AGUA | UN | CR | 8,64
308 | ANEL BORRACHA, PARA TUBO, PVC REDE COLETOR ESGOTO, DN 300 MM (NBR 7362) | UN | CR | 116,23
39642 | ANEL DE BORRACHA PARA VEDACAO DE DUTO PEAD CORRUGADO PARA ELETRICA, DN 1 1/2" (NBR 15715) | UN | CR | 3,83
39641 | ANEL DE BORRACHA PARA VEDACAO DE DUTO PEAD CORRUGADO PARA ELETRICA, DN 1 1/4" (NBR 15715) | UN | CR | 3,36
39643 | ANEL DE BORRACHA PARA VEDACAO DE DUTO PEAD CORRUGADO PARA ELETRICA, DN 2" (NBR 15715) | UN | CR | 4,50
39644 | ANEL DE BORRACHA PARA VEDACAO DE DUTO PEAD CORRUGADO PARA ELETRICA, DN 3" (NBR 15715) | UN | CR | 6,97
39645 | ANEL DE BORRACHA PARA VEDACAO DE DUTO PEAD CORRUGADO PARA ELETRICA, DN 4" (NBR 15715) | UN | CR | 7,64
41610 | ANEL DE CONCRETO ARMADO COM FUNDO, PARA FOSSA E POCO 1,50 X *0,50* M | UN | CR | 540,20
41611 | ANEL DE CONCRETO ARMADO COM FUNDO, PARA FOSSA E POCO 2,00 X *0,50* M | UN | CR | 851,47
41612 | ANEL DE CONCRETO ARMADO COM FUNDO, PARA FOSSA E POCO 2,50 X *0,50* M | UN | CR | 1.195,58
41637 | ANEL DE CONCRETO ARMADO, COM FUROS/DRENO PARA SUMIDOURO, D = 0,80 M, H = 0,50 M | UN | CR | 111,76
41638 | ANEL DE CONCRETO ARMADO, COM FUROS/DRENO PARA SUMIDOURO, D = 1,00 M, H = 0,50M | UN | CR | 145,58
41639 | ANEL DE CONCRETO ARMADO, COM FUROS/DRENO PARA SUMIDOURO, D = 1,50 M, H = 0,50 M | UN | CR | 352,20
11789 | ANEL DE DISTRIBUICAO EM ACO GALVANIZADO PARA FIO FE-160 | UN | AS | 1,60
20975 | ANEL DE EXPANSAO EM COBRE, ENGATE RAPIDO 1 1/2", PARA EMPATACAO MANGUEIRA DE COMBATE A INCENDIO PREDIAL | UN | CR | 12,91
20976 | ANEL DE EXPANSAO EM COBRE, ENGATE RAPIDO 2 1/2", PARA EMPATACAO MANGUEIRA DE COMBATE A INCENDIO PREDIAL | UN | CR | 19,51
40340 | ANEL DE VEDACAO/JUNTA ELASTICA, H = *16* MM, PARA TUBO DE CONCRETO, DN 300 MM | UN | CR | 28,69
40341 | ANEL DE VEDACAO/JUNTA ELASTICA, H = *16* MM, PARA TUBO DE CONCRETO, DN 400 MM | UN | CR | 34,24
40342 | ANEL DE VEDACAO/JUNTA ELASTICA, H = *16* MM, PARA TUBO DE CONCRETO, DN 500 MM | UN | CR | 40,83
40343 | ANEL DE VEDACAO/JUNTA ELASTICA, H = *16* MM, PARA TUBO DE CONCRETO, DN 600 MM | UN | CR | 48,43
40344 | ANEL DE VEDACAO/JUNTA ELASTICA, H = *18* MM, PARA TUBO DE CONCRETO, DN 700 MM | UN | CR | 66,03
40345 | ANEL DE VEDACAO/JUNTA ELASTICA, H = *19* MM, PARA TUBO DE CONCRETO, DN 800 MM | UN | CR | 81,36
40346 | ANEL DE VEDACAO/JUNTA ELASTICA, H = *19* MM, PARA TUBO DE CONCRETO, DN 900 MM | UN | CR | 94,38
40347 | ANEL DE VEDACAO/JUNTA ELASTICA, H = *21* MM, PARA TUBO DE CONCRETO, DN 1000 MM | UN | CR | 118,58
6138 | ANEL DE VEDACAO, PVC FLEXIVEL, 100 MM, PARA SAIDA DE BACIA / VASO SANITARIO | UN | CR | 15,64
38840 | ANEL DESLIZANTE / TRADICIONAL, METALICO, PARA TUBO PEX, DN 16 MM | UN | AS | 2,27
38841 | ANEL DESLIZANTE / TRADICIONAL, METALICO, PARA TUBO PEX, DN 20 MM | UN | AS | 2,52
38842 | ANEL DESLIZANTE / TRADICIONAL, METALICO, PARA TUBO PEX, DN 25 MM | UN | AS | 4,98
38843 | ANEL DESLIZANTE / TRADICIONAL, METALICO, PARA TUBO PEX, DN 32 MM | UN | AS | 7,78
43424 | ANEL EM CONCRETO ARMADO, LISO, PARA FOSSAS SEPTICAS E SUMIDOUROS, COM FUNDO, DIAMETRO INTERNO DE 1,20 M E ALTURA DE 0,50 M | UN | CR | 452,60
43426 | ANEL EM CONCRETO ARMADO, LISO, PARA FOSSAS SEPTICAS E SUMIDOUROS, COM FUNDO, DIAMETRO INTERNO DE 3,00 M E ALTURA DE 0,50 M | UN | CR | 1.561,02
12565 | ANEL EM CONCRETO ARMADO, LISO, PARA FOSSAS SEPTICAS E SUMIDOUROS, SEM FUNDO, DIAMETRO INTERNO DE 2,00 M E ALTURA DE 0,50 M | UN | CR | 547,43
12567 | ANEL EM CONCRETO ARMADO, LISO, PARA FOSSAS SEPTICAS E SUMIDOUROS, SEM FUNDO, DIAMETRO INTERNO DE 2,50 M E ALTURA DE 0,50 M | UN | CR | 735,29
12568 | ANEL EM CONCRETO ARMADO, LISO, PARA FOSSAS SEPTICAS E SUMIDOUROS, SEM FUNDO, DIAMETRO INTERNO DE 3,00 M E ALTURA DE 0,50 M | UN | CR | 1.029,41
43441 | ANEL EM CONCRETO ARMADO, LISO, PARA POCOS DE INSPECAO, COM FUNDO, DIAMETRO INTERNO DE 0,60 M E ALTURA DE 0,50 M | UN | CR | 132,35
43423 | ANEL EM CONCRETO ARMADO, LISO, PARA POCOS DE INSPECAO, SEM FUNDO, DIAMETRO INTERNO DE 0,60 M E ALTURA DE 0,20 M | UN | CR | 61,76
12532 | ANEL EM CONCRETO ARMADO, LISO, PARA POCOS DE INSPECAO, SEM FUNDO, DIAMETRO INTERNO DE 0,60 M E ALTURA DE 0,50 M | UN | CR | 95,25
43444 | ANEL EM CONCRETO ARMADO, LISO, PARA POCOS DE VISITA, POCOS DE INSPECAO, FOSSAS SEPTICAS E SUMIDOUROS, COM FUNDO, DIAMETRO INTERNO DE 1,20 M E ALTURA DE 0,75 M | UN | CR | 319,85
12551 | ANEL EM CONCRETO ARMADO, LISO, PARA POCOS DE VISITA, POCOS DE INSPECAO, FOSSAS SEPTICAS E SUMIDOUROS, SEM FUNDO, DIAMETRO INTERNO DE 1,20 M E ALTURA DE 0,50 M | UN | CR | 228,20
43442 | ANEL EM CONCRETO ARMADO, LISO, PARA POCOS DE VISITAS, POCOS DE INSPECAO, FOSSAS SEPTICAS E SUMIDOUROS, COM FUNDO, DIAMETRO INTERNO DE 0,80 M E ALTURA DE 0,50 M | UN | CR | 176,47
43443 | ANEL EM CONCRETO ARMADO, LISO, PARA POCOS DE VISITAS, POCOS DE INSPECAO, FOSSAS SEPTICAS E SUMIDOUROS, COM FUNDO, DIAMETRO INTERNO DE 1,00 M E ALTURA DE 0,50 M | UN | CR | 231,61
12544 | ANEL EM CONCRETO ARMADO, LISO, PARA POCOS DE VISITAS, POCOS DE INSPECAO, FOSSAS SEPTICAS E SUMIDOUROS, SEM FUNDO, DIAMETRO INTERNO DE 0,80 M E ALTURA DE 0,50 M | UN | CR | 124,99
12547 | ANEL EM CONCRETO ARMADO, LISO, PARA POCOS DE VISITAS, POCOS DE INSPECAO, FOSSAS SEPTICAS E SUMIDOUROS, SEM FUNDO, DIAMETRO INTERNO DE 1,00 M E ALTURA DE 0,50 M | UN | CR | 168,11
43445 | ANEL EM CONCRETO ARMADO, LISO, PARA, POCOS DE VISITA, POCOS DE INSPECAO, FOSSAS SEPTICAS E SUMIDOUROS, COM FUNDO, DIAMETRO INTERNO DE 1,50 M E ALTURA DE 1,00 M | UN | CR | 441,17
12563 | ANEL EM CONCRETO ARMADO, LISO, PARA, POCOS DE VISITA, POCOS DE INSPECAO, FOSSAS SEPTICAS E SUMIDOUROS, SEM FUNDO, DIAMETRO INTERNO DE 1,50 M E ALTURA DE 0,50 M | UN | CR | 315,64
43425 | ANEL EM CONCRETO ARMADO, PERFURADO, PARA FOSSAS SEPTICAS E SUMIDOUROS, SEM FUNDO, DIAMETRO INTERNO DE 1,20 M E ALTURA DE 0,50 M | UN | CR | 198,52
43446 | ANEL EM CONCRETO ARMADO, PERFURADO, PARA FOSSAS SEPTICAS E SUMIDOUROS, SEM FUNDO, DIAMETRO INTERNO DE 2,00 M E ALTURA DE 0,50 M | UN | CR | 419,11
43447 | ANEL EM CONCRETO ARMADO, PERFURADO, PARA FOSSAS SEPTICAS E SUMIDOUROS, SEM FUNDO, DIAMETRO INTERNO DE 2,50 M E ALTURA DE 0,50 M | UN | CR | 514,70
43448 | ANEL EM CONCRETO ARMADO, PERFURADO, PARA FOSSAS SEPTICAS E SUMIDOUROS, SEM FUNDO, DIAMETRO INTERNO DE 3,00 M E ALTURA DE 0,50 M | UN | CR | 720,58
13761 | APARELHO CORTE OXI-ACETILENO PARA SOLDA E CORTE CONTENDO MACARICO SOLDA, BICO DE CORTE, CILINDROS, REGULADORES, MANGUEIRAS E CARRINHO | UN | CR | 3.075,23
4814 | APARELHO SINALIZADOR LUMINOSO COM LED, PARA SAIDA GARAGEM, COM 2 LENTES EM POLICARBONATO, BIVOLT (INCLUI SUPORTE DE FIXACAO) | UN | CR | 98,39
44473 | APOIO DO PORTA DENTE PARA FRESADORA DE ASFALTO | UN | AS | 2.812,24
6122 | APONTADOR OU APROPRIADOR DE MAO DE OBRA (HORISTA) | H | CR | 24,38
40810 | APONTADOR OU APROPRIADOR DE MAO DE OBRA (MENSALISTA) | MES | CR | 4.280,33
21100 | AQUECEDOR DE AGUA A GAS GLP/GN COM CAPACIDADE DE ARMAZENAMENTO DE 50 A 80 L | UN | CR | 2.157,01
11816 | AQUECEDOR DE AGUA ELETRICO RESERVATORIO DE 100 L CILINDRICO EM COBRE, REFORCADO COM ACO CARBONO, MONOFASICO, TENSAO NOMINAL 220 V | UN | C | 2.300,00
11814 | AQUECEDOR DE AGUA ELETRICO RESERVATORIO DE 500 L CILINDRICO EM COBRE, REFORCADO COM ACO CARBONO, MONOFASICO, TENSAO NOMINAL 220 V | UN | CR | 5.006,52
14186 | AQUECEDOR DE AGUA ELETRICO RESERVATORIO DE 500 L CILINDRICO EM COBRE, REFORCADO COM ACO CARBONO, TRIFASICO, TENSAO NOMINAL 220/380/400 V, POTENCIA 24 KW | UN | CR | 6.286,36
14185 | AQUECEDOR DE AGUA ELETRICO RESERVATORIO DE 700 L CILINDRICO EM COBRE, REFORCADO COM ACO CARBONO, MONOFASICO, TENSAO NOMINAL 220 V | UN | CR | 8.143,29
11811 | AQUECEDOR DE AGUA ELETRICO HORIZONTAL, RESERVATORIO DE 200 L CILINDRICO EM COBRE, REFORCADO COM ACO CARBONO, MONOFASICO, TENSAO NOMINAL 220 V | UN | CR | 3.113,68
44498 | AQUECEDOR DE OLEO BPF (FLUIDO) TERMICO, CAPACIDADE DE 300.000 KCAL/H | UN | AS | 344.264,33
34469 | AQUECEDOR SOLAR COM RESERVATORIO TERMICO DE 1000 L E *5* PLACAS COLETORAS DE *2,0* M2 (NAO INCLUI ACESSORIOS) (SEM INSTALACAO) | UN | AS | 10.937,09
34476 | AQUECEDOR SOLAR COM RESERVATORIO TERMICO DE 400 L E *2* PLACAS COLETORAS DE *2,0* M2 (NAO INCLUI ACESSORIOS) (SEM INSTALACAO) | UN | AS | 5.704,15
34477 | AQUECEDOR SOLAR COM RESERVATORIO TERMICO DE 600 L E *3* PLACAS COLETORAS DE *2,0* M2 (NAO INCLUI ACESSORIOS) (SEM INSTALACAO) | UN | AS | 7.570,51
34482 | AQUECEDOR SOLAR COM RESERVATORIO TERMICO DE 800 L E *4* PLACAS COLETORAS DE *2,0* M2 (NAO INCLUI ACESSORIOS) (SEM INSTALACAO) | UN | AS | 7.070,44
34472 | AQUECEDOR SOLAR DE INSTALACAO EXTERNA, KIT COMPACTO, CONJUNTO COM RESERVATORIO TERMICO DE 200 L, PLACA COLETORA DE *2,0* M2 E INCLUSO ACESSORIOS (RESIDENCIAS ATE 120,00 M2 E DE 4 A 5 BANHOS POR DIA) (SEM INSTALACAO) | UN | AS | 3.365,00
42425 | AR CONDICIONADO SPLIT INVERTER, HI-WALL (PAREDE), 12000 BTU/H, CICLO FRIO, 60HZ, CLASSIFICACAO A (SELO PROCEL), GAS HFC, CONTROLE S/FIO | UN | CR | 2.195,30
42422 | AR CONDICIONADO SPLIT INVERTER, HI-WALL (PAREDE), 18000 BTU/H, CICLO FRIO, 60HZ, CLASSIFICACAO A (SELO PROCEL), GAS HFC, CONTROLE S/FIO | UN | C | 3.259,00
43184 | AR CONDICIONADO SPLIT INVERTER, HI-WALL (PAREDE), 24000 BTU/H, CICLO FRIO, 60HZ, CLASSIFICACAO A - SELO PROCEL, GAS HFC, CONTROLE S/FIO | UN | CR | 4.504,25
42424 | AR CONDICIONADO SPLIT INVERTER, HI-WALL (PAREDE), 9000 BTU/H, CICLO FRIO, 60HZ, CLASSIFICACAO A (SELO PROCEL), GAS HFC, CONTROLE S/FIO | UN | CR | 1.960,59
42421 | AR CONDICIONADO SPLIT INVERTER, PISO TETO, APRESENTANDO ENTRE 54000 E 58000 BTU/H, CICLO FRIO, 60HZ, CLASSIFICACAO ENERGETICA A OU B (SELO PROCEL), GAS HFC, CONTROLE S/FIO | UN | CR | 17.851,01
42416 | AR CONDICIONADO SPLIT INVERTER, PISO TETO, 18000 BTU/H, CICLO FRIO, 60HZ, CLASSIFICACAO ENERGETICA A OU B (SELO PROCEL), GAS HFC, CONTROLE S/FIO | UN | CR | 8.451,90
42417 | AR CONDICIONADO SPLIT INVERTER, PISO TETO, 24000 BTU/H, CICLO FRIO, 60HZ, CLASSIFICACAO ENERGETICA A OU B (SELO PROCEL), GAS HFC, CONTROLE S/FIO | UN | CR | 9.475,28
42419 | AR CONDICIONADO SPLIT INVERTER, PISO TETO, 36000 BTU/H, CICLO FRIO, 60HZ, CLASSIFICACAO ENERGETICA A OU B (SELO PROCEL), GAS HFC, CONTROLE S/FIO | UN | CR | 10.705,05
42420 | AR CONDICIONADO SPLIT INVERTER, PISO TETO, 48000 BTU/H, CICLO FRIO, 60HZ, CLASSIFICACAO ENERGETICA A OU B (SELO PROCEL), GAS HFC, CONTROLE S/FIO | UN | CR | 14.713,30
43195 | AR CONDICIONADO SPLIT ON/OFF, CASSETE (TETO), FRIO 4 VIAS 18000 BTUS/H, CLASSIFICACAO ENERGETICA C - SELO PROCEL, GAS HFC, CONTROLE S/ FIO | UN | CR | 5.180,76
43196 | AR CONDICIONADO SPLIT ON/OFF, CASSETE (TETO), FRIO 4 VIAS 24000 BTUS/H, CLASSIFICACAO ENERGETICA C - SELO PROCEL, GAS HFC, CONTROLE S/ FIO | UN | CR | 6.420,81
43198 | AR CONDICIONADO SPLIT ON/OFF, CASSETE (TETO), FRIO 4 VIAS 36000 BTUS/H, CLASSIFICACAO ENERGETICA C - SELO PROCEL, GAS HFC, CONTROLE S/ FIO | UN | CR | 9.541,17
43199 | AR CONDICIONADO SPLIT ON/OFF, CASSETE (TETO), FRIO 4 VIAS 48000 BTUS/H, CLASSIFICACAO ENERGETICA C - SELO PROCEL, GAS HFC, CONTROLE S/ FIO | UN | CR | 9.890,79
43200 | AR CONDICIONADO SPLIT ON/OFF, CASSETE (TETO), FRIO 4 VIAS 60000 BTUS/H, CLASSIFICACAO ENERGETICA C - SELO PROCEL, GAS HFC, CONTROLE S/ FIO | UN | CR | 11.350,40
39556 | AR CONDICIONADO SPLIT ON/OFF, CASSETE (TETO), 18000 BTUS/H, CICLO QUENTE/FRIO, 60 HZ, CLASSIFICACAO ENERGETICA C - SELO PROCEL, GAS HFC, CONTROLE S/ FIO | UN | CR | 6.199,26
39557 | AR CONDICIONADO SPLIT ON/OFF, CASSETE (TETO), 24000 BTUS/H, CICLO QUENTE/FRIO, 60 HZ, CLASSIFICACAO ENERGETICA C - SELO PROCEL, GAS HFC, CONTROLE S/ FIO | UN | CR | 6.675,25
39559 | AR CONDICIONADO SPLIT ON/OFF, CASSETE (TETO), 36000 BTUS/H, CICLO QUENTE/FRIO, 60 HZ, CLASSIFICACAO ENERGETICA A - SELO PROCEL, GAS HFC, CONTROLE S/ FIO | UN | CR | 9.864,73
39560 | AR CONDICIONADO SPLIT ON/OFF, CASSETE (TETO), 48000 BTUS/H, CICLO QUENTE/FRIO, 60 HZ, CLASSIFICACAO ENERGETICA A - SELO PROCEL, GAS HFC, CONTROLE S/ FIO | UN | CR | 11.412,53
39561 | AR CONDICIONADO SPLIT ON/OFF, CASSETE (TETO), 60000 BTUS/H, CICLO QUENTE/FRIO, 60 HZ, CLASSIFICACAO ENERGETICA A - SELO PROCEL, GAS HFC, CONTROLE S/ FIO | UN | CR | 11.938,96
43190 | AR CONDICIONADO SPLIT ON/OFF, HI-WALL (PAREDE), 12000 BTUS/H, CICLO FRIO, 60 HZ, CLASSIFICACAO ENERGETICA A - SELO PROCEL, GAS HFC, CONTROLE S/ FIO | UN | CR | 1.761,87
39555 | AR CONDICIONADO SPLIT ON/OFF, HI-WALL (PAREDE), 12000 BTUS/H, CICLO QUENTE/FRIO, 60 HZ, CLASSIFICACAO ENERGETICA A - SELO PROCEL, GAS HFC, CONTROLE S/ FIO | UN | CR | 1.905,89
43191 | AR CONDICIONADO SPLIT ON/OFF, HI-WALL (PAREDE), 18000 BTUS/H, CICLO FRIO, 60 HZ, CLASSIFICACAO ENERGETICA A - SELO PROCEL, GAS HFC, CONTROLE S/ FIO | UN | CR | 2.535,10
39548 | AR CONDICIONADO SPLIT ON/OFF, HI-WALL (PAREDE), 18000 BTUS/H, CICLO QUENTE/FRIO, 60 HZ, CLASSIFICACAO ENERGETICA A - SELO PROCEL, GAS HFC, CONTROLE S/ FIO | UN | CR | 2.827,03
43192 | AR CONDICIONADO SPLIT ON/OFF, HI-WALL (PAREDE), 24000 BTUS/H, CICLO FRIO, 60 HZ, CLASSIFICACAO ENERGETICA A - SELO PROCEL, GAS HFC, CONTROLE S/ FIO | UN | CR | 3.320,76
39554 | AR CONDICIONADO SPLIT ON/OFF, HI-WALL (PAREDE), 24000 BTUS/H, CICLO QUENTE/FRIO, 60 HZ, CLASSIFICACAO ENERGETICA A - SELO PROCEL, GAS HFC, CONTROLE S/ FIO | UN | CR | 3.738,32
43194 | AR CONDICIONADO SPLIT ON/OFF, HI-WALL (PAREDE), 9000 BTUS/H, CICLO FRIO, 60 HZ, CLASSIFICACAO ENERGETICA A - SELO PROCEL, GAS HFC, CONTROLE S/ FIO | UN | CR | 1.509,34
39551 | AR CONDICIONADO SPLIT ON/OFF, HI-WALL (PAREDE), 9000 BTUS/H, CICLO QUENTE/FRIO, 60 HZ, CLASSIFICACAO ENERGETICA A - SELO PROCEL, GAS HFC, CONTROLE S/ FIO | UN | CR | 1.661,95
43185 | AR CONDICIONADO SPLIT ON/OFF, PISO TETO, 18.000 BTU/H, CICLO FRIO, 60HZ, CLASSIFICACAO ENERGETICA C - SELO PROCEL, GAS HFC, CONTROLE S/FIO | UN | CR | 4.722,96
43186 | AR CONDICIONADO SPLIT ON/OFF, PISO TETO, 24.000 BTU/H, CICLO FRIO, 60HZ, CLASSIFICACAO ENERGETICA C - SELO PROCEL, GAS HFC, CONTROLE S/FIO | UN | CR | 4.981,77
43187 | AR CONDICIONADO SPLIT ON/OFF, PISO TETO, 36.000 BTU/H, CICLO FRIO, 60HZ, CLASSIFICACAO ENERGETICA C - SELO PROCEL, GAS HFC, CONTROLE S/FIO | UN | CR | 6.610,86
43188 | AR CONDICIONADO SPLIT ON/OFF, PISO TETO, 48.000 BTU/H, CICLO FRIO, 60HZ, CLASSIFICACAO ENERGETICA C - SELO PROCEL, GAS HFC, CONTROLE S/FIO | UN | CR | 8.009,94
43189 | AR CONDICIONADO SPLIT ON/OFF, PISO TETO, 60.000 BTU/H, CICLO FRIO, 60HZ, CLASSIFICACAO ENERGETICA C - SELO PROCEL, GAS HFC, CONTROLE S/FIO | UN | CR | 9.009,85
39580 | AR-CONDICIONADO FRIO SPLITAO INVERTER 30 TR | UN | CR | 71.001,29
39577 | AR-CONDICIONADO FRIO SPLITAO MODULAR 10 TR | UN | CR | 22.223,25
39578 | AR-CONDICIONADO FRIO SPLITAO MODULAR 15 TR | UN | CR | 28.679,54
39579 | AR-CONDICIONADO FRIO SPLITAO MODULAR 20 TR | UN | CR | 41.726,49
39826 | AR-CONDICIONADO SPLIT INVERTER, PISO TETO, 24000 BTU/H, QUENTE/FRIO, 60HZ, CLASSIFICACAO ENERGETICA A - SELO PROCEL, GAS HFC, CONTROLE S/FIO | UN | CR | 5.124,77
10700 | ARADO REVERSIVEL COM 3 DISCOS DE 26" X 6MM REBOCAVEL | UN | CR | 23.472,02
346 | ARAME DE ACO OVALADO 15 X 17 ( 45,7 KG, 700 KGF), ROLO 1000 M | KG | CR | 35,54
3312 | ARAME DE AMARRACAO PARA GABIAO GALVANIZADO, DIAMETRO 2,2 MM | KG | CR | 31,47
339 | ARAME FARPADO GALVANIZADO, 14 BWG (2,11 MM), CLASSE 250 | M | CR | 1,83
340 | ARAME FARPADO GALVANIZADO, 16 BWG (1,65 MM), CLASSE 250 | M | CR | 1,65
43130 | ARAME GALVANIZADO 12 BWG, D = 2,76 MM (0,048 KG/M) OU 14 BWG, D = 2,11 MM (0,026 KG/M) | KG | C | 30,00
344 | ARAME GALVANIZADO 16 BWG, D = 1,65MM (0,0166 KG/M) | KG | CR | 39,44
345 | ARAME GALVANIZADO 18 BWG, D = 1,24MM (0,009 KG/M) | KG | CR | 42,79
43131 | ARAME GALVANIZADO 6 BWG, D = 5,16 MM (0,157 KG/M), OU 8 BWG, D = 4,19 MM (0,101 KG/M), OU 10 BWG, D = 3,40 MM (0,0713 KG/M) | KG | CR | 34,85
3313 | ARAME PROTEGIDO COM POLIMERO PARA GABIAO, DIAMETRO 2,2 MM | KG | CR | 40,50
43132 | ARAME RECOZIDO 16 BWG, D = 1,65 MM (0,016 KG/M) OU 18 BWG, D = 1,25 MM (0,01 KG/M) | KG | CR | 30,00
366 | AREIA FINA - POSTO JAZIDA/FORNECEDOR (RETIRADO NA JAZIDA, SEM TRANSPORTE) | M3 | C | 81,65
367 | AREIA GROSSA - POSTO JAZIDA/FORNECEDOR (RETIRADO NA JAZIDA, SEM TRANSPORTE) | M3 | CR | 82,71
370 | AREIA MEDIA - POSTO JAZIDA/FORNECEDOR (RETIRADO NA JAZIDA, SEM TRANSPORTE) | M3 | CR | 81,65
368 | AREIA PARA ATERRO - POSTO JAZIDA/FORNECEDOR (RETIRADO NA JAZIDA, SEM TRANSPORTE) | M3 | CR | 40,82
11075 | AREIA PARA LEITO FILTRANTE (0,42 A 1,68 MM) - POSTO JAZIDA/FORNECEDOR (RETIRADO NA JAZIDA, SEM TRANSPORTE) | M3 | CR | 937,09
1381 | ARGAMASSA COLANTE AC I PARA CERAMICAS | KG | C | 0,71
34353 | ARGAMASSA COLANTE AC II | KG | CR | 1,32
37595 | ARGAMASSA COLANTE TIPO AC III | KG | CR | 2,18
37596 | ARGAMASSA COLANTE TIPO AC III E | KG | CR | 2,50
371 | ARGAMASSA INDUSTRIALIZADA MULTIUSO, PARA REVESTIMENTO INTERNO E EXTERNO E ASSENTAMENTO DE BLOCOS DIVERSOS | KG | CR | 0,77
37553 | ARGAMASSA INDUSTRIALIZADA PARA CHAPISCO COLANTE | KG | CR | 1,45
37552 | ARGAMASSA INDUSTRIALIZADA PARA CHAPISCO ROLADO | KG | CR | 2,33
36880 | ARGAMASSA PARA REVESTIMENTO DECORATIVO MONOCAMADA | KG | CR | 2,37
34355 | ARGAMASSA PISO SOBRE PISO | KG | CR | 2,04
130 | ARGAMASSA POLIMERICA DE REPARO ESTRUTURAL, BICOMPONENTE | KG | CR | 3,69
135 | ARGAMASSA POLIMERICA IMPERMEABILIZANTE SEMIFLEXIVEL, BICOMPONENTE (MEMBRANA IMPERMEABILIZANTE ACRILICA) | KG | CR | 2,96
36886 | ARGAMASSA PRONTA PARA CONTRAPISO | KG | CR | 0,73
38546 | ARGAMASSA USINADA AUTOADENSAVEL E AUTONIVELANTE PARA CONTRAPISO, INCLUI BOMBEAMENTO | M3 | CR | 370,99
34549 | ARGILA EXPANDIDA, GRANULOMETRIA 2215 | M3 | CR | 757,86
6081 | ARGILA OU BARRO PARA ATERRO/REATERRO (COM TRANSPORTE ATE 10 KM) | M3 | CR | 53,05
6077 | ARGILA OU BARRO PARA ATERRO/REATERRO (RETIRADO NA JAZIDA, SEM TRANSPORTE) | M3 | CR | 37,89
6079 | ARGILA, ARGILA VERMELHA OU ARGILA ARENOSA (RETIRADA NA JAZIDA, SEM TRANSPORTE) | M3 | CR | 37,89
1091 | ARMACAO VERTICAL COM HASTE E CONTRA-PINO, EM CHAPA DE ACO GALVANIZADO 3/16", COM 1 ESTRIBO E 1 ISOLADOR | UN | AS | 47,73
1094 | ARMACAO VERTICAL COM HASTE E CONTRA-PINO, EM CHAPA DE ACO GALVANIZADO 3/16", COM 1 ESTRIBO, SEM ISOLADOR | UN | AS | 33,38
1095 | ARMACAO VERTICAL COM HASTE E CONTRA-PINO, EM CHAPA DE ACO GALVANIZADO 3/16", COM 2 ESTRIBOS, E 2 ISOLADORES | UN | AS | 70,95
1092 | ARMACAO VERTICAL COM HASTE E CONTRA-PINO, EM CHAPA DE ACO GALVANIZADO 3/16", COM 2 ESTRIBOS, SEM ISOLADOR | UN | AS | 54,90
1093 | ARMACAO VERTICAL COM HASTE E CONTRA-PINO, EM CHAPA DE ACO GALVANIZADO 3/16", COM 3 ESTRIBOS E 3 ISOLADORES | UN | AS | 128,21
1090 | ARMACAO VERTICAL COM HASTE E CONTRA-PINO, EM CHAPA DE ACO GALVANIZADO 3/16", COM 3 ESTRIBOS, SEM ISOLADOR | UN | AS | 91,79
1096 | ARMACAO VERTICAL COM HASTE E CONTRA-PINO, EM CHAPA DE ACO GALVANIZADO 3/16", COM 4 ESTRIBOS E 4 ISOLADORES | UN | AS | 165,20
1097 | ARMACAO VERTICAL COM HASTE E CONTRA-PINO, EM CHAPA DE ACO GALVANIZADO 3/16", COM 4 ESTRIBOS, SEM ISOLADOR | UN | AS | 140,23
378 | ARMADOR (HORISTA) | H | CR | 19,84
40911 | ARMADOR (MENSALISTA) | MES | CR | 3.483,42
33939 | ARQUITETO JUNIOR | H | CR | 67,86
40815 | ARQUITETO JUNIOR (MENSALISTA) | MES | CR | 11.915,34
34760 | ARQUITETO PAISAGISTA | H | CR | 76,77
40935 | ARQUITETO PAISAGISTA (MENSALISTA) | MES | CR | 13.479,93
33952 | ARQUITETO PLENO | H | CR | 96,39
40816 | ARQUITETO PLENO (MENSALISTA) | MES | CR | 16.924,75
33953 | ARQUITETO SENIOR | H | CR | 127,43
40817 | ARQUITETO SENIOR (MENSALISTA) | MES | CR | 22.376,02
13348 | ARRUELA EM ACO GALVANIZADO, DIAMETRO EXTERNO = 35MM, ESPESSURA = 3MM, DIAMETRO DO FURO= 18MM | UN | AS | 1,09
39211 | ARRUELA EM ALUMINIO, COM ROSCA, DE 1 1/4", PARA ELETRODUTO | UN | CR | 1,50
39212 | ARRUELA EM ALUMINIO, COM ROSCA, DE 1 1/2", PARA ELETRODUTO | UN | CR | 1,68
39208 | ARRUELA EM ALUMINIO, COM ROSCA, DE 1/2", PARA ELETRODUTO | UN | CR | 0,46
39210 | ARRUELA EM ALUMINIO, COM ROSCA, DE 1", PARA ELETRODUTO | UN | CR | 0,84
39214 | ARRUELA EM ALUMINIO, COM ROSCA, DE 2 1/2", PARA ELETRODUTO | UN | CR | 3,11
39213 | ARRUELA EM ALUMINIO, COM ROSCA, DE 2", PARA ELETRODUTO | UN | CR | 2,20
39209 | ARRUELA EM ALUMINIO, COM ROSCA, DE 3/4", PARA ELETRODUTO | UN | CR | 0,54
39207 | ARRUELA EM ALUMINIO, COM ROSCA, DE 3/8", PARA ELETRODUTO | UN | CR | 0,84
39215 | ARRUELA EM ALUMINIO, COM ROSCA, DE 3", PARA ELETRODUTO | UN | CR | 5,67
39216 | ARRUELA EM ALUMINIO, COM ROSCA, DE 4", PARA ELETRODUTO | UN | CR | 7,91
11267 | ARRUELA LISA, REDONDA, DE LATAO POLIDO, DIAMETRO NOMINAL 5/8", DIAMETRO EXTERNO = 34 MM, DIAMETRO DO FURO = 17 MM, ESPESSURA = *2,5* MM | UN | AS | 0,95
379 | ARRUELA QUADRADA EM ACO GALVANIZADO, DIMENSAO = 38 MM, ESPESSURA = 3MM, DIAMETRO DO FURO= 18 MM | UN | AS | 0,96
510 | ASFALTO MODIFICADO TIPO I - NBR 9910 (ASFALTO OXIDADO PARA IMPERMEABILIZACAO, COEFICIENTE DE PENETRACAO 25-40) | KG | CR | 12,11
516 | ASFALTO MODIFICADO TIPO II - NBR 9910 (ASFALTO OXIDADO PARA IMPERMEABILIZACAO, COEFICIENTE DE PENETRACAO 20-35) | KG | CR | 14,35
509 | ASFALTO MODIFICADO TIPO III - NBR 9910 (ASFALTO OXIDADO PARA IMPERMEABILIZACAO, COEFICIENTE DE PENETRACAO 15-25) | KG | CR | 16,10
40331 | ASSENTADOR DE MANILHAS | H | CR | 22,12
40930 | ASSENTADOR DE MANILHAS (MENSALISTA) | MES | CR | 3.885,43
11761 | ASSENTO VASO SANITARIO INFANTIL EM PLASTICO BRANCO | UN | CR | 66,82
377 | ASSENTO SANITARIO DE PLASTICO, TIPO CONVENCIONAL | UN | C | 31,40
7588 | AUTOMATICO DE BOIA SUPERIOR / INFERIOR, *15* A / 250 V | UN | C | 38,00
34392 | AUXILIAR DE ALMOXARIFE (HORISTA) | H | CR | 15,42
40908 | AUXILIAR DE ALMOXARIFE (MENSALISTA) | MES | CR | 2.709,62
34551 | AUXILIAR DE AZULEJISTA (HORISTA) | H | CR | 14,43
41078 | AUXILIAR DE AZULEJISTA (MENSALISTA) | MES | CR | 2.536,61
246 | AUXILIAR DE ENCANADOR OU BOMBEIRO HIDRAULICO (HORISTA) | H | CR | 15,42
40927 | AUXILIAR DE ENCANADOR OU BOMBEIRO HIDRAULICO (MENSALISTA) | MES | CR | 2.710,21
2350 | AUXILIAR DE ESCRITORIO (HORISTA) | H | CR | 17,81
40812 | AUXILIAR DE ESCRITORIO (MENSALISTA) | MES | CR | 3.128,38
245 | AUXILIAR DE LABORATORISTA DE SOLOS E DE CONCRETO (HORISTA) | H | CR | 23,53
41090 | AUXILIAR DE LABORATORISTA DE SOLOS E DE CONCRETO (MENSALISTA) | MES | CR | 4.131,54
251 | AUXILIAR DE MECANICO | H | CR | 16,09
40975 | AUXILIAR DE MECANICO (MENSALISTA) | MES | CR | 2.827,56
6127 | AUXILIAR DE PEDREIRO (HORISTA) | H | CR | 14,43
41072 | AUXILIAR DE PEDREIRO (MENSALISTA) | MES | CR | 2.536,61
6121 | AUXILIAR DE SERVICOS GERAIS | H | CR | 17,03
41071 | AUXILIAR DE SERVICOS GERAIS (MENSALISTA) | MES | CR | 2.991,03
244 | AUXILIAR DE TOPOGRAFO (HORISTA) | H | CR | 8,82
41093 | AUXILIAR DE TOPOGRAFO (MENSALISTA) | MES | CR | 1.551,49
532 | AUXILIAR TECNICO / ASSISTENTE DE ENGENHARIA | H | CR | 32,26
40931 | AUXILIAR TECNICO / ASSISTENTE DE ENGENHARIA (MENSALISTA) | MES | CR | 5.664,83
36150 | AVENTAL DE SEGURANCA DE RASPA DE COURO 1,00 X 0,60 M | UN | CR | 44,55
4760 | AZULEJISTA OU LADRILHEIRO (HORISTA) | H | CR | 22,05
41069 | AZULEJISTA OU LADRILHEIRO (MENSALISTA) | MES | CR | 3.873,87
10422 | BACIA SANITARIA (VASO) COM CAIXA ACOPLADA, SIFAO APARENTE, DE LOUCA BRANCA (SEM ASSENTO) | UN | CR | 428,89
44019 | BACIA SANITARIA (VASO) COM CAIXA ACOPLADA, SIFAO OCULTO / CARENADO, DE LOUCA BRANCA (SEM ASSENTO ) - PADRAO ALTO | UN | CR | 593,68
36520 | BACIA SANITARIA (VASO) CONVENCIONAL PARA PCD, SEM FURO FRONTAL, DE LOUCA BRANCA (SEM ASSENTO) | UN | CR | 721,86
42319 | BACIA SANITARIA (VASO) CONVENCIONAL PARA USO ESPECIFICO (HOSPITAIS, CLINICAS), COM FURO FRONTAL, DE LOUCA BRANCA, SEM ASSENTO | UN | CR | 646,82
10420 | BACIA SANITARIA (VASO) CONVENCIONAL, DE LOUCA BRANCA, SIFAO APARENTE, SAIDA VERTICAL (SEM ASSENTO) | UN | C | 229,45
10421 | BACIA SANITARIA (VASO) CONVENCIONAL, DE LOUCA COLORIDA, SIFAO APARENTE, SAIDA VERTICAL (SEM ASSENTO) | UN | CR | 252,14
11786 | BACIA SANITARIA (VASO) INFANTIL, SIFONADO, DE LOUCA BRANCA, (SEM ASSENTO) | UN | CR | 508,40
10 | BALDE PLASTICO CAPACIDADE *10* L | UN | CR | 16,71
4815 | BALDE VERMELHO PARA SINALIZACAO DE VIAS | UN | CR | 6,30
541 | BANCADA DE MARMORE SINTETICO COM UMA CUBA, 120 X *60* CM | UN | C | 214,90
542 | BANCADA DE MARMORE SINTETICO COM UMA CUBA, 150 X *60* CM | UN | CR | 269,38
540 | BANCADA DE MARMORE SINTETICO COM UMA CUBA, 200 X *60* CM | UN | CR | 607,04
38364 | BANCADA/ BANCA EM GRANITO, POLIDO, TIPO ANDORINHA/ QUARTZ/ CASTELO/ CORUMBA OU OUTROS EQUIVALENTES DA REGIAO, COM CUBA INOX, FORMATO *120 X 60* CM, E= *2* CM | UN | CR | 890,98
11692 | BANCADA/ BANCA EM MARMORE, POLIDO, BRANCO COMUM, E= *3* CM | M2 | CR | 420,99
1746 | BANCADA/BANCA/PIA DE ACO INOXIDAVEL (AISI 430) COM 1 CUBA CENTRAL, COM VALVULA, ESCORREDOR DUPLO, DE *0,55 X 1,20* M | UN | C | 252,40
1748 | BANCADA/BANCA/PIA DE ACO INOXIDAVEL (AISI 430) COM 1 CUBA CENTRAL, COM VALVULA, ESCORREDOR DUPLO, DE *0,55 X 1,40* M | UN | CR | 335,63
1749 | BANCADA/BANCA/PIA DE ACO INOXIDAVEL (AISI 430) COM 1 CUBA CENTRAL, COM VALVULA, ESCORREDOR DUPLO, DE *0,55 X 1,80* M | UN | CR | 486,27
37412 | BANCADA/BANCA/PIA DE ACO INOXIDAVEL (AISI 430) COM 1 CUBA CENTRAL, COM VALVULA, LISA (SEM ESCORREDOR), DE *0,55 X 1,20* M | UN | CR | 246,72
1745 | BANCADA/BANCA/PIA DE ACO INOXIDAVEL (AISI 430) COM 1 CUBA CENTRAL, SEM VALVULA, ESCORREDOR DUPLO, DE *0,55 X 1,60* M | UN | CR | 293,38
1750 | BANCADA/BANCA/PIA DE ACO INOXIDAVEL (AISI 430) COM 2 CUBAS, COM VALVULAS, ESCORREDOR DUPLO, DE *0,55 X 2,00* M | UN | CR | 685,59
11687 | BANCADA/TAMPO ACO INOX (AISI 304), LARGURA 60 CM, COM RODABANCA (NAO INCLUI PES DE APOIO) | M | CR | 1.092,36
11689 | BANCADA/TAMPO ACO INOX (AISI 304), LARGURA 70 CM, COM RODABANCA (NAO INCLUI PES DE APOIO) | M | CR | 1.368,66
11693 | BANCADA/TAMPO LISO (SEM CUBA) EM MARMORE SINTETICO | M2 | CR | 238,28
36215 | BANCO ARTICULADO PARA BANHO, EM ACO INOX POLIDO, 70* CM X 45* CM | UN | CR | 683,69
42439 | BANCO COM ENCOSTO, 1,60M* DE COMPRIMENTO, EM TUBO DE ACO CARBONO E PINTURA NO PROCESSO ELETROSTATICO - PARA ACADEMIA AO AR LIVRE / ACADEMIA DA TERCEIRA IDADE - ATI | UN | AS | 1.186,04
38381 | BANDEJA DE PINTURA PARA ROLO 23 CM | UN | CR | 9,39
39621 | BARRA ANTIPANICO DUPLA, CEGA EM LADO OPOSTO, COR CINZA | PAR | CR | 1.441,66
39624 | BARRA ANTIPANICO DUPLA, PARA PORTA DE VIDRO, COR CINZA | PAR | CR | 1.590,31
39615 | BARRA ANTIPANICO SIMPLES, CEGA EM LADO OPOSTO, COR CINZA | UN | CR | 642,63
39620 | BARRA ANTIPANICO SIMPLES, COM FECHADURA LADO OPOSTO, COR CINZA | UN | CR | 981,48
39623 | BARRA ANTIPANICO SIMPLES, PARA PORTA DE VIDRO, COR CINZA | UN | CR | 1.051,24
36207 | BARRA DE APOIO EM "L", EM ACO INOX POLIDO 70 X 70 CM, DIAMETRO MINIMO 3 CM | UN | CR | 302,83
36209 | BARRA DE APOIO EM "L", EM ACO INOX POLIDO 80 X 80 CM, DIAMETRO MINIMO 3 CM | UN | CR | 347,54
36210 | BARRA DE APOIO LATERAL ARTICULADA, COM TRAVA, EM ACO INOX POLIDO, 70 CM, DIAMETRO MINIMO 3 CM | UN | CR | 376,03
36204 | BARRA DE APOIO RETA, EM ACO INOX POLIDO, COMPRIMENTO 60CM, DIAMETRO MINIMO 3 CM | UN | CR | 133,32
36205 | BARRA DE APOIO RETA, EM ACO INOX POLIDO, COMPRIMENTO 70CM, DIAMETRO MINIMO 3 CM | UN | CR | 148,07
36081 | BARRA DE APOIO RETA, EM ACO INOX POLIDO, COMPRIMENTO 80CM, DIAMETRO MINIMO 3 CM | UN | C | 157,88
36206 | BARRA DE APOIO RETA, EM ACO INOX POLIDO, COMPRIMENTO 90 CM, DIAMETRO MINIMO 3 CM | UN | CR | 165,40
36218 | BARRA DE APOIO RETA, EM ALUMINIO, COMPRIMENTO 60CM, DIAMETRO MINIMO 3 CM | UN | AS | 136,26
36220 | BARRA DE APOIO RETA, EM ALUMINIO, COMPRIMENTO 70CM, DIAMETRO MINIMO 3 CM | UN | AS | 156,24
36080 | BARRA DE APOIO RETA, EM ALUMINIO, COMPRIMENTO 80 CM, DIAMETRO MINIMO 3 CM | UN | AS | 169,00
36223 | BARRA DE APOIO RETA, EM ALUMINIO, COMPRIMENTO 90 CM, DIAMETRO MINIMO 3 CM | UN | AS | 176,97
546 | BARRA DE FERRO CHATA, RETANGULAR (QUALQUER BITOLA) | KG | C | 12,78
566 | BARRA DE FERRO CHATO, RETANGULAR, 19,05 MM X 3,17 MM (L X E), 0,47 KG/M | M | CR | 6,06
565 | BARRA DE FERRO CHATO, RETANGULAR, 25,4 MM X 4,76 MM (L X E), 1,73 KG/M | M | CR | 22,10
555 | BARRA DE FERRO CHATO, RETANGULAR, 25,4 MM X 6,35 MM (L X E), 1,2265 KG/M | M | CR | 15,67
557 | BARRA DE FERRO CHATO, RETANGULAR, 38,1 MM X 12,7 MM (L X E), 3,79 KG/M | M | CR | 49,17
552 | BARRA DE FERRO CHATO, RETANGULAR, 38,1 MM X 6,35 MM (L X E), 1,89 KG/M | M | CR | 24,40
563 | BARRA DE FERRO CHATO, RETANGULAR, 38,1 MM X 9,53 MM (L X E), 2,84 KG/M | M | CR | 36,66
549 | BARRA DE FERRO CHATO, RETANGULAR, 50,8 MM X 12,7 MM (L X E), 5,06 KG/M | M | CR | 65,98
551 | BARRA DE FERRO CHATO, RETANGULAR, 50,8 MM X 25,4 MM (L X E), 10,12 KG/M | M | CR | 130,65
559 | BARRA DE FERRO CHATO, RETANGULAR, 50,8 MM X 6,35 MM (L X E), 2,53 KG/M | M | CR | 32,66
560 | BARRA DE FERRO CHATO, RETANGULAR, 50,8 MM X 7,94 MM (L X E), 3,162 KG/M | M | CR | 40,86
547 | BARRA DE FERRO CHATO, RETANGULAR, 50,8 MM X 9,53 MM (L X E), 3,79KG/M | M | CR | 48,93
38127 | BASE DE MISTURADOR MONOCOMANDO PARA CHUVEIRO, DE PAREDE (NAO INCLUI ACABAMENTOS) | UN | CR | 302,92
38060 | BASE PARA MASTRO DE PARA-RAIOS DIAMETRO NOMINAL 1 1/2" | UN | AS | 59,42
10956 | BASE PARA MASTRO DE PARA-RAIOS DIAMETRO NOMINAL 2" | UN | AS | 65,17
39380 | BASE PARA RELE COM SUPORTE METALICO | UN | AS | 30,97
44172 | BASTIDOR PARA BLOCO M10 | UN | CR | 5,51
37597 | BATE-ESTACAS POR GRAVIDADE, POTENCIA160 HP, PESO DO MARTELO ATE 3 TONELADAS | UN | AS | 578.187,50
183 | BATENTE / PORTAL / ADUELA / MARCO EM MADEIRA MACICA COM REBAIXO, E = *3* CM, L = *14* CM, PARA PORTAS DE GIRO DE *60 CM A 120* CM X *210* CM, CEDRINHO / ANGELIM COMERCIAL / TAURI / CURUPIXA / PEROBA / CUMARU OU EQUIVALENTE DA REGIAO (NAO INCLUI ALIZARES) | JG | C | 238,45
184 | BATENTE / PORTAL / ADUELA / MARCO EM MADEIRA MACICA COM REBAIXO, E = *3* CM, L = *14* CM, PARA PORTAS DE GIRO DE *60 CM A 120* CM X *210* CM, PINUS / EUCALIPTO / VIROLA OU EQUIVALENTE DA REGIAO (NAO INCLUI ALIZARES) | JG | CR | 147,68
181 | BATENTE / PORTAL / ADUELA / MARCO EM MADEIRA MACICA COM REBAIXO, E = *3* CM, L = *16* CM, PARA PORTAS DE GIRO DE *60 CM A 120* CM X *210* CM, CEDRINHO / ANGELIM COMERCIAL / TAURI / CURUPIXA / PEROBA / CUMARU OU EQUIVALENTE DA REGIAO (NAO INCLUI ALIZARES) | JG | CR | 318,44
20001 | BATENTE / PORTAL / ADUELA / MARCO EM MADEIRA MACICA COM REBAIXO, E = *3* CM, L = *16* CM, PARA PORTAS DE GIRO DE *60 CM A 120* CM X *210* CM, PINUS / EUCALIPTO / VIROLA OU EQUIVALENTE DA REGIAO (NAO INCLUI ALIZARES) | JG | CR | 184,60
39837 | BATENTE/PORTAL/ADUELA/MARCO, EM MDF/PVC WOOD/POLIESTIRENO OU MADEIRA LAMINADA, L = *9,0* CM COM GUARNICAO REGULAVEL 2 FACES = *35* MM, PRIMER | JG | CR | 269,39
43366 | BENTONITA, ARGILA CONSTITUIDA POR MONTMORILONITA | KG | CR | 1,60
10535 | BETONEIRA CAPACIDADE NOMINAL 400 L, CAPACIDADE DE MISTURA 280 L, MOTOR ELETRICO TRIFASICO 220/380 V POTENCIA 2 CV, SEM CARREGADOR | UN | C | 4.548,50
10537 | BETONEIRA CAPACIDADE NOMINAL 400 L, CAPACIDADE DE MISTURA 310 L, MOTOR A DIESEL POTENCIA 5 CV, SEM CARREGADOR | UN | CR | 6.202,92
13891 | BETONEIRA CAPACIDADE NOMINAL 400 L, CAPACIDADE DE MISTURA 310 L, MOTOR A GASOLINA POTENCIA 5,5 CV, SEM CARREGADOR | UN | CR | 5.689,47
44492 | BETONEIRA CAPACIDADE NOMINAL 600 L, CAPACIDADE DE MISTURA 440 L, MOTOR A GASOLINA POTENCIA 10 HP, COM CARREGADOR | UN | CR | 24.746,92
36396 | BETONEIRA, CAPACIDADE NOMINAL 400 L, CAPACIDADE DE MISTURA 310L, MOTOR ELETRICO TRIFASICO 220/380V POTENCIA 2 CV, SEM CARREGADOR | UN | CR | 5.203,79
36397 | BETONEIRA, CAPACIDADE NOMINAL 600 L, CAPACIDADE DE MISTURA 360L, MOTOR ELETRICO TRIFASICO 220/380V, POTENCIA 4CV, EXCLUSO CARREGADOR | UN | CR | 18.502,37
36398 | BETONEIRA, CAPACIDADE NOMINAL 600 L, CAPACIDADE DE MISTURA 440 L, MOTOR A DIESEL POTENCIA 10 CV, COM CARREGADOR | UN | CR | 22.488,09
647 | BLASTER, DINAMITADOR OU CABO DE FOGO | H | CR | 20,59
40920 | BLASTER, DINAMITADOR OU CABO DE FOGO (MENSALISTA) | MES | CR | 3.619,12
715 | BLOCO / TIJOLO DE VIDRO INCOLOR, CANELADO / ONDULADO, *19 X 19 X 8* CM (A X L X E) | UN | C | 21,90
716 | BLOCO / TIJOLO DE VIDRO INCOLOR, XADREZ, *20 X 20 X 10* CM (A X L X E) | UN | CR | 24,76
38783 | BLOCO CERAMICO / TIJOLO VAZADO PARA ALVENARIA DE VEDACAO, FUROS NA HORIZONTAL, 11,5 X 19 X 19 CM (NBR 15270) | UN | CR | 1,34
37593 | BLOCO CERAMICO / TIJOLO VAZADO PARA ALVENARIA DE VEDACAO, FUROS NA VERTICAL, 14 X 19 X 39 CM (NBR 15270) | UN | CR | 3,29
37594 | BLOCO CERAMICO / TIJOLO VAZADO PARA ALVENARIA DE VEDACAO, FUROS NA VERTICAL, 19 X 19 X 39 CM (NBR 15270) | UN | CR | 4,09
37592 | BLOCO CERAMICO / TIJOLO VAZADO PARA ALVENARIA DE VEDACAO, FUROS NA VERTICAL,, 9 X 19 X 39 CM (NBR 15270) | UN | CR | 2,59
7270 | BLOCO CERAMICO / TIJOLO VAZADO PARA ALVENARIA DE VEDACAO, 4 FUROS NA HORIZONTAL, DE 9 X 9 X 19 CM (L X A X C) | UN | CR | 1,16
7267 | BLOCO CERAMICO / TIJOLO VAZADO PARA ALVENARIA DE VEDACAO, 6 FUROS NA HORIZONTAL, 9 X 14 X 19 CM (L X A X C) | UN | CR | 0,91
7271 | BLOCO CERAMICO / TIJOLO VAZADO PARA ALVENARIA DE VEDACAO, 8 FUROS NA HORIZONTAL, DE 9 X 19 X 19 CM (L XA X C) | UN | C | 1,00
7268 | BLOCO CERAMICO / TIJOLO VAZADO PARA ALVENARIA DE VEDACAO, 8 FUROS NA HORIZONTAL, 9 X 19 X 29 CM (L X A X C) | UN | CR | 1,39
34556 | BLOCO DE CONCRETO ESTRUTURAL 14 X 19 X 29 CM, FBK 10 MPA (NBR 6136) | UN | CR | 3,87
37873 | BLOCO DE CONCRETO ESTRUTURAL 14 X 19 X 29 CM, FBK 12 MPA (NBR 6136) | UN | CR | 3,94
34564 | BLOCO DE CONCRETO ESTRUTURAL 14 X 19 X 29 CM, FBK 14 MPA (NBR 6136) | UN | CR | 4,13
34565 | BLOCO DE CONCRETO ESTRUTURAL 14 X 19 X 29 CM, FBK 16 MPA (NBR 6136) | UN | CR | 4,37
38590 | BLOCO DE CONCRETO ESTRUTURAL 14 X 19 X 29 CM, FBK 4,5 MPA (NBR 6136) | UN | CR | 3,23
34566 | BLOCO DE CONCRETO ESTRUTURAL 14 X 19 X 29 CM, FBK 6 MPA (NBR 6136) | UN | CR | 3,39
34567 | BLOCO DE CONCRETO ESTRUTURAL 14 X 19 X 29 CM, FBK 8 MPA (NBR 6136) | UN | CR | 3,59
38591 | BLOCO DE CONCRETO ESTRUTURAL 14 X 19 X 34 CM, FBK 4,5 MPA (NBR 6136) | UN | CR | 3,26
34568 | BLOCO DE CONCRETO ESTRUTURAL 14 X 19 X 39 CM, FBK 10 MPA (NBR 6136) | UN | CR | 4,25
34569 | BLOCO DE CONCRETO ESTRUTURAL 14 X 19 X 39 CM, FBK 12 MPA (NBR 6136) | UN | CR | 4,37
34570 | BLOCO DE CONCRETO ESTRUTURAL 14 X 19 X 39 CM, FBK 14 MPA (NBR 6136) | UN | CR | 4,74
25070 | BLOCO DE CONCRETO ESTRUTURAL 14 X 19 X 39 CM, FBK 4,5 MPA (NBR 6136) | UN | CR | 3,57
34571 | BLOCO DE CONCRETO ESTRUTURAL 14 X 19 X 39 CM, FBK 6 MPA (NBR 6136) | UN | CR | 3,60
34573 | BLOCO DE CONCRETO ESTRUTURAL 14 X 19 X 39 CM, FBK 8 MPA (NBR 6136) | UN | CR | 3,79
37107 | BLOCO DE CONCRETO ESTRUTURAL 14 X 19 X 39, FCK 16 MPA (NBR 6136) | UN | CR | 5,00
34576 | BLOCO DE CONCRETO ESTRUTURAL 19 X 19 X 39 CM, FBK 10 MPA (NBR 6136) | UN | CR | 5,52
34577 | BLOCO DE CONCRETO ESTRUTURAL 19 X 19 X 39 CM, FBK 12 MPA (NBR 6136) | UN | CR | 5,76
34578 | BLOCO DE CONCRETO ESTRUTURAL 19 X 19 X 39 CM, FBK 14 MPA (NBR 6136) | UN | CR | 6,25
34579 | BLOCO DE CONCRETO ESTRUTURAL 19 X 19 X 39 CM, FBK 16 MPA (NBR 6136) | UN | CR | 6,66
25067 | BLOCO DE CONCRETO ESTRUTURAL 19 X 19 X 39 CM, FBK 4,5 MPA (NBR 6136) | UN | CR | 4,46
34580 | BLOCO DE CONCRETO ESTRUTURAL 19 X 19 X 39 CM, FBK 8 MPA (NBR 6136) | UN | CR | 4,98
25071 | BLOCO DE CONCRETO ESTRUTURAL 9 X 19 X 39 CM, FBK 4,5 MPA (NBR 6136) | UN | CR | 2,48
44171 | BLOCO DE ENGATE RAPIDO PARA BASTIDOR TIPO M10 | UN | CR | 15,73
38395 | BLOCO DE ESPUMA MULTIUSO *23 X 13 X 8* CM | UN | CR | 7,85
34583 | BLOCO DE GESSO COMPACTO / MACICO, BRANCO, E = 10 CM, DIMENSOES *67 X 50* CM | M2 | CR | 55,05
34584 | BLOCO DE GESSO VAZADO, BRANCO, E = *7* CM, DIMENSOES *67 X 50* CM | M2 | CR | 40,37
709 | BLOCO DE POLIETILENO ALTA DENSIDADE, *27* X *30* X *100* CM, ACOMPANHADOS PLACAS TERMINAIS E LONGARINAS, PARA FUNDO DE FILTRO | M2 | AS | 813,39
34599 | BLOCO DE VEDACAO CONCRETO APARENTE 9 X 19 X 39 CM (CLASSE C - NBR 6136) | UN | CR | 2,55
34592 | BLOCO DE VEDACAO CONCRETO 14 X 19 X 29 CM (CLASSE C - NBR 6136) | UN | CR | 2,84
37103 | BLOCO DE VEDACAO DE CONCRETO APARENTE 14 X 19 X 39 CM (CLASSE C - NBR 6136) | UN | CR | 3,24
34555 | BLOCO DE VEDACAO DE CONCRETO APARENTE 19 X 19 X 39 CM (CLASSE C - NBR 6136) | UN | CR | 4,12
674 | BLOCO DE VEDACAO DE CONCRETO CELULAR AUTOCLAVADO 10 X 30 X 60 CM (E X A X C) | M2 | CR | 98,23
34600 | BLOCO DE VEDACAO DE CONCRETO CELULAR AUTOCLAVADO 15 X 30 X 60 CM (E X A X C) | M2 | C | 144,29
652 | BLOCO DE VEDACAO DE CONCRETO CELULAR AUTOCLAVADO 20 X 30 X 60 CM (E X A X C) | M2 | CR | 221,03
651 | BLOCO DE VEDACAO DE CONCRETO 14 X 19 X 39 CM (CLASSE C - NBR 6136) | UN | CR | 3,12
654 | BLOCO DE VEDACAO DE CONCRETO 19 X 19 X 39 CM (CLASSE C - NBR 6136) | UN | CR | 3,87
650 | BLOCO DE VEDACAO DE CONCRETO, 9 X 19 X 39 CM (CLASSE C - NBR 6136) | UN | C | 2,50
718 | BLOCO DE VIDRO / ELEMENTO VAZADO, INCOLOR, VENEZIANA, *20 X 20 X 6* CM (A X L X E) | UN | CR | 21,64
11981 | BLOCO DE VIDRO / ELEMENTO VAZADO, INCOLOR, VENEZIANA, DE *20 X 10 X 8* CM (A X L X E) | UN | CR | 21,02
34586 | BLOCO ESTRUTURAL CERAMICO 14 X 19 X 29 CM, 6,0 MPA (NBR 15270) | UN | CR | 2,81
38603 | BLOCO ESTRUTURAL CERAMICO 14 X 19 X 34 CM, 6,0 MPA (NBR 15270) | UN | CR | 3,40
34588 | BLOCO ESTRUTURAL CERAMICO 14 X 19 X 39 CM, 6,0 MPA (NBR 15270) | UN | CR | 3,67
34590 | BLOCO ESTRUTURAL CERAMICO 19 X 19 X 29 CM, 6,0 MPA (NBR 15270) | UN | CR | 3,35
34591 | BLOCO ESTRUTURAL CERAMICO 19 X 19 X 39 CM, 6,0 MPA (NBR 15270) | UN | CR | 4,54
41372 | BLOCO VEDACAO CONCRETO CELULAR AUTOCLAVADO 12,5 X 30 X 60 CM (E X A X C) | M2 | CR | 137,86
41371 | BLOCO VEDACAO CONCRETO CELULAR AUTOCLAVADO 7,5 X 30 X 60 CM (E X A X C) | M2 | CR | 81,49
40517 | BLOQUETE/PISO DE CONCRETO - MODELO BLOCO PISOGRAMA/CONCREGRAMA 2 FUROS, DIMENSOES APROX. DE 35 CM X 15 CM E ESPESSURA DE 7 CM (+/- 1 CM), COR NATURAL | M2 | CR | 51,14
40515 | BLOQUETE/PISO DE CONCRETO - MODELO PISOGRAMA/CONCREGRAMA/PAVI-GRADE/GRAMEIRO, DIMENSOES APROXIMADAS DE 60 CM X 45 CM E ESPESSURA DE 8 CM (+/- 1 CM), COR NATURAL | M2 | CR | 115,07
40529 | BLOQUETE/PISO INTERTRAVADO DE CONCRETO - MODELO ONDA/16 FACES/RETANGULAR/TIJOLINHO/PAVER/HOLANDES/PARALELEPIPEDO, *22 CM X *11 CM, E = 10 CM, RESISTENCIA DE 50 MPA (NBR 9781), COR NATURAL | M2 | CR | 73,52
36170 | BLOQUETE/PISO INTERTRAVADO DE CONCRETO - MODELO ONDA/16 FACES/RETANGULAR/TIJOLINHO/PAVER/HOLANDES/PARALELEPIPEDO, *22 CM X 11* CM, E = 8 CM, RESISTENCIA DE 35 MPA (NBR 9781), COR NATURAL | M2 | C | 61,00
40524 | BLOQUETE/PISO INTERTRAVADO DE CONCRETO - MODELO ONDA/16 FACES/RETANGULAR/TIJOLINHO/PAVER/HOLANDES/PARALELEPIPEDO, 20 CM X 10 CM, E = 10 CM, RESISTENCIA DE 35 MPA (NBR 9781), COR NATURAL | M2 | CR | 71,92
36156 | BLOQUETE/PISO INTERTRAVADO DE CONCRETO - MODELO ONDA/16 FACES/RETANGULAR/TIJOLINHO/PAVER/HOLANDES/PARALELEPIPEDO, 20 CM X 10 CM, E = 6 CM, RESISTENCIA DE 35 MPA (NBR 9781), COLORIDO | M2 | CR | 55,94
36155 | BLOQUETE/PISO INTERTRAVADO DE CONCRETO - MODELO ONDA/16 FACES/RETANGULAR/TIJOLINHO/PAVER/HOLANDES/PARALELEPIPEDO, 20 CM X 10 CM, E = 6 CM, RESISTENCIA DE 35 MPA (NBR 9781), COR NATURAL | M2 | CR | 48,29
36154 | BLOQUETE/PISO INTERTRAVADO DE CONCRETO - MODELO ONDA/16 FACES/RETANGULAR/TIJOLINHO/PAVER/HOLANDES/PARALELEPIPEDO, 20 CM X 10 CM, E = 8 CM, RESISTENCIA DE 35 MPA (NBR 9781), COLORIDO | M2 | CR | 67,12
695 | BLOQUETE/PISO INTERTRAVADO DE CONCRETO - MODELO RAQUETE, *22 CM X 13,5* CM, E = 6 CM, RESISTENCIA DE 35 MPA (NBR 9781), COR NATURAL | M2 | CR | 49,30
679 | BLOQUETE/PISO INTERTRAVADO DE CONCRETO - MODELO SEXTAVADO / HEXAGONAL, 25 CM X 25 CM, E = 10 CM, RESISTENCIA DE 35 MPA (NBR 9781), COR NATURAL | M2 | CR | 73,52
711 | BLOQUETE/PISO INTERTRAVADO DE CONCRETO - MODELO SEXTAVADO / HEXAGONAL, 25 CM X 25 CM, E = 6 CM, RESISTENCIA DE 35 MPA (NBR 9781), COR NATURAL | M2 | CR | 48,63
712 | BLOQUETE/PISO INTERTRAVADO DE CONCRETO - MODELO SEXTAVADO / HEXAGONAL, 25 CM X 25 CM, E = 8 CM, RESISTENCIA DE 35 MPA (NBR 9781), COR NATURAL | M2 | CR | 61,26
12614 | BOCAL PVC, PARA CALHA PLUVIAL, DIAMETRO DA SAIDA ENTRE 80 E 100 MM, PARA DRENAGEM PREDIAL | UN | AS | 22,83
6140 | BOLSA DE LIGACAO EM PVC FLEXIVEL PARA VASO SANITARIO 1.1/2 " (40 MM) | UN | CR | 4,91
38399 | BOLSA DE LONA PARA FERRAMENTAS *50 X 35 X 25* CM | UN | CR | 321,16
735 | BOMBA CENTRIFUGA MOTOR ELETRICO TRIFASICO 1,48HP DIAMETRO DE SUCCAO X ELEVACAO 1" X 1", 4 ESTAGIOS, DIAMETRO DOS ROTORES 3 X 107 MM + 1 X 100 MM, HM/Q: 10 M / 5,3 M3/H A 70 M / 1,8 M3/H | UN | CR | 2.309,37
736 | BOMBA CENTRIFUGA MOTOR ELETRICO TRIFASICO 2,96HP, DIAMETRO DE SUCCAO X ELEVACAO 1 1/2" X 1 1/4", DIAMETRO DO ROTOR 148 MM, HM/Q: 34 M / 14,80 M3/H A 40 M / 8,60 M3/H | UN | CR | 1.941,76
729 | BOMBA CENTRIFUGA COM MOTOR ELETRICO MONOFASICO, POTENCIA 0,33 HP, BOCAIS 1" X 3/4", DIAMETRO DO ROTOR 99 MM, HM/Q = 4 MCA / 8,5 M3/H A 18 MCA / 0,90 M3/H | UN | C | 791,29
39925 | BOMBA CENTRIFUGA MONOESTAGIO COM MOTOR ELETRICO MONOFASICO, POTENCIA 15 HP, DIAMETRO DO ROTOR *173* MM, HM/Q = *30* MCA / *90* M3/H A *45* MCA / *55* M3/H | UN | CR | 11.434,07
731 | BOMBA CENTRIFUGA MOTOR ELETRICO MONOFASICO 0,49 HP BOCAIS 1" X 3/4", DIAMETRO DO ROTOR 110 MM, HM/Q: 6 M / 8,3 M3/H A 20 M / 1,2 M3/H | UN | CR | 770,12
10575 | BOMBA CENTRIFUGA MOTOR ELETRICO MONOFASICO 0,50 CV DIAMETRO DE SUCCAO X ELEVACAO 3/4" X 3/4", MONOESTAGIO, DIAMETRO DOS ROTORES 114 MM, HM/Q: 2 M / 2,99 M3/H A 24 M / 0,71 M3/H | UN | CR | 1.201,83
733 | BOMBA CENTRIFUGA MOTOR ELETRICO MONOFASICO 0,74HP DIAMETRO DE SUCCAO X ELEVACAO 1 1/4" X 1", DIAMETRO DO ROTOR 120 MM, HM/Q: 8 M / 7,70 M3/H A 24 M / 2,80 M3/H | UN | CR | 1.315,86
732 | BOMBA CENTRIFUGA MOTOR ELETRICO TRIFASICO 0,99HP DIAMETRO DE SUCCAO X ELEVACAO 1" X 1", DIAMETRO DO ROTOR 145 MM, HM/Q: 14 M / 8,4 M3/H A 40 M / 0,60 M3/H | UN | CR | 1.298,17
737 | BOMBA CENTRIFUGA MOTOR ELETRICO TRIFASICO 14,8 HP, DIAMETRO DE SUCCAO X ELEVACAO 2 1/2" X 2", DIAMETRO DO ROTOR 195 MM, HM/Q: 62 M / 55,5 M3/H A 80 M / 31,50 M3/H | UN | CR | 7.279,74
738 | BOMBA CENTRIFUGA MOTOR ELETRICO TRIFASICO 5HP, DIAMETRO DE SUCCAO X ELEVACAO 2" X 1 1/2", DIAMETRO DO ROTOR 155 MM, HM/Q: 40 M / 20,40 M3/H A 46 M / 9,20 M3/H | UN | CR | 3.375,56
740 | BOMBA CENTRIFUGA MOTOR ELETRICO TRIFASICO 9,86 DIAMETRO DE SUCCAO X ELEVACAO 1" X 1", 4 ESTAGIOS, DIAMETRO DOS ROTORES 4 X 146 MM, HM/Q: 85 M / 14,9 M3/H A 140 M / 4,2 M3/H | UN | CR | 6.848,32
734 | BOMBA CENTRIFUGA, MOTOR ELETRICO TRIFASICO 1,48HP DIAMETRO DE SUCCAO X ELEVACAO 1 1/2" X 1", DIAMETRO DO ROTOR 117 MM, HM/Q: 10 M / 21,9 M3/H A 24 M / 6,1 M3/H | UN | CR | 1.391,63
39008 | BOMBA DE PROJECAO DE CONCRETO SECO, POTENCIA 10 CV, VAZAO 3 M3/H | UN | CR | 55.447,60
39009 | BOMBA DE PROJECAO DE CONCRETO SECO, POTENCIA 10 CV, VAZAO 6 M3/H | UN | CR | 59.405,23
10587 | BOMBA SUBMERSA PARA POCOS TUBULARES PROFUNDOS DIAMETRO DE 4 POLEGADAS, ELETRICA, MONOFASICA, POTENCIA 0,49 HP, 13 ESTAGIOS, BOCAL DE DESCARGA DIAMETRO DE UMA POLEGADA E MEIA, HM/Q = 18 M / 1,90 M3/H A 85 M / 0,60 M3/H | UN | CR | 3.036,08
759 | BOMBA SUBMERSA PARA POCOS TUBULARES PROFUNDOS DIAMETRO DE 4 POLEGADAS, ELETRICA, TRIFASICA, POTENCIA 1,97 HP, 20 ESTAGIOS, BOCAL DE DESCARGA DIAMETRO DE UMA POLEGADA E MEIA, HM/Q = 18 M / 5,40 M3/H A 164 M / 0,80 M3/H | UN | CR | 4.365,28
761 | BOMBA SUBMERSA PARA POCOS TUBULARES PROFUNDOS DIAMETRO DE 4 POLEGADAS, ELETRICA, TRIFASICA, POTENCIA 5,42 HP, 15 ESTAGIOS, BOCAL DE DESCARGA DIAMETRO DE 2 POLEGADAS, HM/Q = 18 M / 18,10 M3/H A 121 M / 2,90 M3/H | UN | CR | 7.399,52
750 | BOMBA SUBMERSA PARA POCOS TUBULARES PROFUNDOS DIAMETRO DE 4 POLEGADAS, ELETRICA, TRIFASICA, POTENCIA 5,42 HP, 29 ESTAGIOS, BOCAL DE DESCARGA DE UMA POLEGADA E MEIA, HM/Q = 18 M / 8,10 M3/H A 201 M / 3,2 M3/H | UN | CR | 7.025,25
755 | BOMBA SUBMERSA PARA POCOS TUBULARES PROFUNDOS DIAMETRO DE 6 POLEGADAS, ELETRICA, TRIFASICA, POTENCIA 27,12 HP, 7 ESTAGIOS, BOCAL DE DESCARGA DIAMETRO DE 4 POLEGADAS, HM/Q = 13,9 M / 90 M3/H A 44,0 M / 25,0 M3/H | UN | CR | 28.828,24
749 | BOMBA SUBMERSA PARA POCOS TUBULARES PROFUNDOS DIAMETRO DE 6 POLEGADAS, ELETRICA, TRIFASICA, POTENCIA 3,45 HP, 5 ESTAGIOS, BOCAL DE DESCARGA DIAMETRO DE 2 POLEGADAS, HM/Q = 68,5 M / 6,12 M3/H A 39,5 M / 14,04 M3/H | UN | CR | 10.602,49
756 | BOMBA SUBMERSA PARA POCOS TUBULARES PROFUNDOS DIAMETRO DE 6 POLEGADAS, ELETRICA, TRIFASICA, POTENCIA 32 HP, 9 ESTAGIOS, BOCAL DE DESCARGA DIAMETRO DE 4 POLEGADAS, HM/Q = 114,0 M / 13,9 M3/H A 57,0 M / 25,0 M3/H | UN | CR | 31.441,06
757 | BOMBA SUBMERSIVEL, ELETRICA, TRIFASICA, POTENCIA 6 HP, DIAMETRO DO ROTOR 127 MM, BOCAL DE SAIDA DIAMETRO DE 3 POLEGADAS, HM/Q = 7 M / 66,90 M3/H A 26 M / 2,88 M3/H | UN | CR | 14.276,25
10588 | BOMBA SUBMERSIVEL, ELETRICA, TRIFASICA, POTENCIA 0,98 HP, DIAMETRO DO ROTOR 142 MM SEMIABERTO, BOCAL DE SAIDA DIAMETRO DE 2 POLEGADAS, HM/Q = 2 M / 32 M3/H A 8 M / 16 M3/H | UN | CR | 3.151,83
10592 | BOMBA SUBMERSIVEL, ELETRICA, TRIFASICA, POTENCIA 0,99 HP, DIAMETRO ROTOR 98 MM SEMIABERTO, BOCAL DE SAIDA DIAMETRO 2 POLEGADAS, HM/Q = 2 M / 28,90 M3/H A 14 M / 7 M3/H | UN | C | 3.807,00
10589 | BOMBA SUBMERSIVEL, ELETRICA, TRIFASICA, POTENCIA 1,97 HP, DIAMETRO DO ROTOR 144 MM SEMIABERTO, BOCAL DE SAIDA DIAMETRO DE 2 POLEGADAS, HM/Q = 2 M / 26,8 M3/H A 28 M / 4,6 M3/H | UN | CR | 5.114,46
760 | BOMBA SUBMERSIVEL, ELETRICA, TRIFASICA, POTENCIA 13 HP, DIAMETRO DO ROTOR 170 MM, BOCAL DE SAIDA DIAMETRO DE 3 POLEGADAS, HM/Q = 11 M / 68,40 M3/H A 72 M / 3,6 M3/H | UN | CR | 28.552,50
751 | BOMBA SUBMERSIVEL, ELETRICA, TRIFASICA, POTENCIA 2,96 HP, DIAMETRO DO ROTOR 144 MM SEMIABERTO, BOCAL DE SAIDA DIAMETRO DE DUAS POLEGADAS, HM/Q = 2 M / 38,8 M3/H A 28 M / 5 M3/H | UN | CR | 4.497,01
754 | BOMBA SUBMERSIVEL, ELETRICA, TRIFASICA, POTENCIA 3,75 HP, DIAMETRO DO ROTOR 90 MM SEMIABERTO, BOCAL DE SAIDA DIAMETRO DE 2 POLEGADAS, HM/Q = 5 M / 61,2 M3/H A 25,5 M / 3,6 M3/H | UN | CR | 7.138,12
44489 | BOMBA TRIPLEX COM MOTOR A DIESEL, NACIONAL, DIAMETRO DE SUCCAO DE 2 1/2'' | UN | CR | 196.714,34
39917 | BOMBA TRIPLEX, PARA INJECAO DE CALDA DE CIMENTO, VAZAO MAXIMA DE *100* LITROS/MINUTO, PRESSAO MAXIMA DE *70* BAR, POTENCIA DE 15 CV | UN | CR | 85.171,52
38167 | BORBOLETA PARA JANELA TIPO GUILHOTINA, EM ZAMAC CROMADO | PAR | CR | 31,76
36145 | BOTA DE PVC PRETA, CANO MEDIO, SEM FORRO | PAR | CR | 43,20
12893 | BOTA DE SEGURANCA COM BIQUEIRA DE ACO E COLARINHO ACOLCHOADO | PAR | CR | 72,00
11685 | BRACO / CANO PARA CHUVEIRO ELETRICO, EM ALUMINIO, 30 CM X 1/2 " | UN | CR | 27,15
11680 | BRACO OU HASTE COM CANOPLA PLASTICA, 1/2 ", PARA CHUVEIRO SIMPLES | UN | CR | 23,93
11679 | BRACO OU HASTE RETA COM CANOPLA PLASTICA, 1/2 ", PARA CHUVEIRO ELETRICO | UN | CR | 32,45
2512 | BRACO P/ LUMINARIA PUBLICA 1 X 1,50M ROMAGNOLE OU EQUIV | UN | AS | 59,53
4374 | BUCHA DE NYLON SEM ABA S10 | UN | CR | 0,37
7568 | BUCHA DE NYLON SEM ABA S10, COM PARAFUSO DE 6,10 X 65 MM EM ACO ZINCADO COM ROSCA SOBERBA, CABECA CHATA E FENDA PHILLIPS | UN | CR | 0,61
7584 | BUCHA DE NYLON SEM ABA S12, COM PARAFUSO DE 5/16" X 80 MM EM ACO ZINCADO COM ROSCA SOBERBA E CABECA SEXTAVADA | UN | CR | 0,93
11945 | BUCHA DE NYLON SEM ABA S4 | UN | CR | 0,06
11946 | BUCHA DE NYLON SEM ABA S5 | UN | CR | 0,06
4375 | BUCHA DE NYLON SEM ABA S6 | UN | C | 0,10
11950 | BUCHA DE NYLON SEM ABA S6, COM PARAFUSO DE 4,20 X 40 MM EM ACO ZINCADO COM ROSCA SOBERBA, CABECA CHATA E FENDA PHILLIPS | UN | CR | 0,20
4376 | BUCHA DE NYLON SEM ABA S8 | UN | CR | 0,19
7583 | BUCHA DE NYLON SEM ABA S8, COM PARAFUSO DE 4,80 X 50 MM EM ACO ZINCADO COM ROSCA SOBERBA, CABECA CHATA E FENDA PHILLIPS | UN | CR | 0,41
4350 | BUCHA DE NYLON, DIAMETRO DO FURO 8 MM, COMPRIMENTO 40 MM, COM PARAFUSO DE ROSCA SOBERBA, CABECA CHATA, FENDA SIMPLES, 4,8 X 50 MM | UN | CR | 0,93
39886 | BUCHA DE REDUCAO DE COBRE (REF 600-2) SEM ANEL DE SOLDA, PONTA X BOLSA, 22 X 15 MM | UN | AS | 6,85
39887 | BUCHA DE REDUCAO DE COBRE (REF 600-2) SEM ANEL DE SOLDA, PONTA X BOLSA, 28 X 22 MM | UN | AS | 10,28
39888 | BUCHA DE REDUCAO DE COBRE (REF 600-2) SEM ANEL DE SOLDA, PONTA X BOLSA, 35 X 28 MM | UN | AS | 23,51
39890 | BUCHA DE REDUCAO DE COBRE (REF 600-2) SEM ANEL DE SOLDA, PONTA X BOLSA, 42 X 35 MM | UN | AS | 40,14
39891 | BUCHA DE REDUCAO DE COBRE (REF 600-2) SEM ANEL DE SOLDA, PONTA X BOLSA, 54 X 42 MM | UN | AS | 56,59
39892 | BUCHA DE REDUCAO DE COBRE (REF 600-2) SEM ANEL DE SOLDA, PONTA X BOLSA, 66 X 54 MM | UN | AS | 176,41
790 | BUCHA DE REDUCAO DE FERRO GALVANIZADO, COM ROSCA BSP, DE 1 1/2" X 1 1/4" | UN | AS | 24,19
766 | BUCHA DE REDUCAO DE FERRO GALVANIZADO, COM ROSCA BSP, DE 1 1/2" X 1/2" | UN | AS | 24,19
791 | BUCHA DE REDUCAO DE FERRO GALVANIZADO, COM ROSCA BSP, DE 1 1/2" X 1" | UN | AS | 24,19
767 | BUCHA DE REDUCAO DE FERRO GALVANIZADO, COM ROSCA BSP, DE 1 1/2" X 3/4" | UN | AS | 24,19
768 | BUCHA DE REDUCAO DE FERRO GALVANIZADO, COM ROSCA BSP, DE 1 1/4" X 1/2" | UN | AS | 18,99
789 | BUCHA DE REDUCAO DE FERRO GALVANIZADO, COM ROSCA BSP, DE 1 1/4" X 1" | UN | AS | 18,59
769 | BUCHA DE REDUCAO DE FERRO GALVANIZADO, COM ROSCA BSP, DE 1 1/4" X 3/4" | UN | AS | 18,99
770 | BUCHA DE REDUCAO DE FERRO GALVANIZADO, COM ROSCA BSP, DE 1/2" X 1/4" | UN | AS | 6,70
12394 | BUCHA DE REDUCAO DE FERRO GALVANIZADO, COM ROSCA BSP, DE 1/2" X 3/8" | UN | AS | 6,70
764 | BUCHA DE REDUCAO DE FERRO GALVANIZADO, COM ROSCA BSP, DE 1" X 1/2" | UN | AS | 11,69
765 | BUCHA DE REDUCAO DE FERRO GALVANIZADO, COM ROSCA BSP, DE 1" X 3/4" | UN | AS | 11,69
787 | BUCHA DE REDUCAO DE FERRO GALVANIZADO, COM ROSCA BSP, DE 2 1/2" X 1 1/2" | UN | AS | 52,22
774 | BUCHA DE REDUCAO DE FERRO GALVANIZADO, COM ROSCA BSP, DE 2 1/2" X 1 1/4" | UN | AS | 52,22
773 | BUCHA DE REDUCAO DE FERRO GALVANIZADO, COM ROSCA BSP, DE 2 1/2" X 1" | UN | AS | 52,22
775 | BUCHA DE REDUCAO DE FERRO GALVANIZADO, COM ROSCA BSP, DE 2 1/2" X 2" | UN | AS | 52,22
788 | BUCHA DE REDUCAO DE FERRO GALVANIZADO, COM ROSCA BSP, DE 2" X 1 1/2" | UN | AS | 32,45
772 | BUCHA DE REDUCAO DE FERRO GALVANIZADO, COM ROSCA BSP, DE 2" X 1 1/4" | UN | AS | 32,45
771 | BUCHA DE REDUCAO DE FERRO GALVANIZADO, COM ROSCA BSP, DE 2" X 1" | UN | AS | 32,45
779 | BUCHA DE REDUCAO DE FERRO GALVANIZADO, COM ROSCA BSP, DE 3/4" X 1/2" | UN | AS | 8,07
776 | BUCHA DE REDUCAO DE FERRO GALVANIZADO, COM ROSCA BSP, DE 3" X 1 1/2" | UN | AS | 76,98
777 | BUCHA DE REDUCAO DE FERRO GALVANIZADO, COM ROSCA BSP, DE 3" X 1 1/4" | UN | AS | 74,83
780 | BUCHA DE REDUCAO DE FERRO GALVANIZADO, COM ROSCA BSP, DE 3" X 2 1/2" | UN | AS | 75,21
778 | BUCHA DE REDUCAO DE FERRO GALVANIZADO, COM ROSCA BSP, DE 3" X 2" | UN | AS | 76,98
781 | BUCHA DE REDUCAO DE FERRO GALVANIZADO, COM ROSCA BSP, DE 4" X 2 1/2" | UN | AS | 142,23
786 | BUCHA DE REDUCAO DE FERRO GALVANIZADO, COM ROSCA BSP, DE 4" X 2" | UN | AS | 142,23
782 | BUCHA DE REDUCAO DE FERRO GALVANIZADO, COM ROSCA BSP, DE 4" X 3" | UN | AS | 142,23
783 | BUCHA DE REDUCAO DE FERRO GALVANIZADO, COM ROSCA BSP, DE 5" X 4" | UN | AS | 389,26
785 | BUCHA DE REDUCAO DE FERRO GALVANIZADO, COM ROSCA BSP, DE 6" X 4" | UN | AS | 411,29
784 | BUCHA DE REDUCAO DE FERRO GALVANIZADO, COM ROSCA BSP, DE 6" X 5" | UN | AS | 441,21
831 | BUCHA DE REDUCAO DE PVC, SOLDAVEL, CURTA, COM 110 X 85 MM, PARA AGUA FRIA PREDIAL | UN | CR | 98,86
828 | BUCHA DE REDUCAO DE PVC, SOLDAVEL, CURTA, COM 25 X 20 MM, PARA AGUA FRIA PREDIAL | UN | CR | 0,57
829 | BUCHA DE REDUCAO DE PVC, SOLDAVEL, CURTA, COM 32 X 25 MM, PARA AGUA FRIA PREDIAL | UN | CR | 1,19
812 | BUCHA DE REDUCAO DE PVC, SOLDAVEL, CURTA, COM 40 X 32 MM, PARA AGUA FRIA PREDIAL | UN | CR | 2,59
819 | BUCHA DE REDUCAO DE PVC, SOLDAVEL, CURTA, COM 50 X 40 MM, PARA AGUA FRIA PREDIAL | UN | CR | 4,27
818 | BUCHA DE REDUCAO DE PVC, SOLDAVEL, CURTA, COM 60 X 50 MM, PARA AGUA FRIA PREDIAL | UN | CR | 7,18
823 | BUCHA DE REDUCAO DE PVC, SOLDAVEL, CURTA, COM 75 X 60 MM, PARA AGUA FRIA PREDIAL | UN | CR | 21,63
830 | BUCHA DE REDUCAO DE PVC, SOLDAVEL, CURTA, COM 85 X 75 MM, PARA AGUA FRIA PREDIAL | UN | CR | 17,81
826 | BUCHA DE REDUCAO DE PVC, SOLDAVEL, LONGA, COM 110 X 60 MM, PARA AGUA FRIA PREDIAL | UN | CR | 55,45
827 | BUCHA DE REDUCAO DE PVC, SOLDAVEL, LONGA, COM 110 X 75 MM, PARA AGUA FRIA PREDIAL | UN | CR | 46,84
832 | BUCHA DE REDUCAO DE PVC, SOLDAVEL, LONGA, COM 32 X 20 MM, PARA AGUA FRIA PREDIAL | UN | CR | 3,24
833 | BUCHA DE REDUCAO DE PVC, SOLDAVEL, LONGA, COM 40 X 20 MM, PARA AGUA FRIA PREDIAL | UN | CR | 4,59
834 | BUCHA DE REDUCAO DE PVC, SOLDAVEL, LONGA, COM 40 X 25 MM, PARA AGUA FRIA PREDIAL | UN | CR | 5,04
825 | BUCHA DE REDUCAO DE PVC, SOLDAVEL, LONGA, COM 50 X 20 MM, PARA AGUA FRIA PREDIAL | UN | CR | 5,62
813 | BUCHA DE REDUCAO DE PVC, SOLDAVEL, LONGA, COM 50 X 25 MM, PARA AGUA FRIA PREDIAL | UN | CR | 5,52
820 | BUCHA DE REDUCAO DE PVC, SOLDAVEL, LONGA, COM 50 X 32 MM, PARA AGUA FRIA PREDIAL | UN | CR | 7,01
816 | BUCHA DE REDUCAO DE PVC, SOLDAVEL, LONGA, COM 60 X 25 MM, PARA AGUA FRIA PREDIAL | UN | CR | 11,94
814 | BUCHA DE REDUCAO DE PVC, SOLDAVEL, LONGA, COM 60 X 32 MM, PARA AGUA FRIA PREDIAL | UN | CR | 14,42
815 | BUCHA DE REDUCAO DE PVC, SOLDAVEL, LONGA, COM 60 X 40 MM, PARA AGUA FRIA PREDIAL | UN | CR | 15,58
822 | BUCHA DE REDUCAO DE PVC, SOLDAVEL, LONGA, COM 60 X 50 MM, PARA AGUA FRIA PREDIAL | UN | CR | 18,98
821 | BUCHA DE REDUCAO DE PVC, SOLDAVEL, LONGA, COM 75 X 50 MM, PARA AGUA FRIA PREDIAL | UN | CR | 22,19
817 | BUCHA DE REDUCAO DE PVC, SOLDAVEL, LONGA, COM 85 X 60 MM, PARA AGUA FRIA PREDIAL | UN | CR | 26,38
20086 | BUCHA DE REDUCAO DE PVC, SOLDAVEL, LONGA, 50 X 40 MM, PARA ESGOTO PREDIAL | UN | CR | 2,63
39191 | BUCHA DE REDUCAO EM ALUMINIO, COM ROSCA, DE 1 1/2" X 1 1/4", PARA ELETRODUTO | UN | CR | 17,66
39190 | BUCHA DE REDUCAO EM ALUMINIO, COM ROSCA, DE 1 1/2" X 1", PARA ELETRODUTO | UN | CR | 18,45
39189 | BUCHA DE REDUCAO EM ALUMINIO, COM ROSCA, DE 1 1/2" X 3/4", PARA ELETRODUTO | UN | CR | 19,53
39186 | BUCHA DE REDUCAO EM ALUMINIO, COM ROSCA, DE 1 1/4" X 1/2", PARA ELETRODUTO | UN | CR | 17,47
39188 | BUCHA DE REDUCAO EM ALUMINIO, COM ROSCA, DE 1 1/4" X 1", PARA ELETRODUTO | UN | CR | 14,38
39187 | BUCHA DE REDUCAO EM ALUMINIO, COM ROSCA, DE 1 1/4" X 3/4", PARA ELETRODUTO | UN | CR | 15,07
39184 | BUCHA DE REDUCAO EM ALUMINIO, COM ROSCA, DE 1" X 1/2", PARA ELETRODUTO | UN | CR | 5,67
39185 | BUCHA DE REDUCAO EM ALUMINIO, COM ROSCA, DE 1" X 3/4", PARA ELETRODUTO | UN | CR | 5,17
39198 | BUCHA DE REDUCAO EM ALUMINIO, COM ROSCA, DE 2 1/2" X 1 1/2", PARA ELETRODUTO | UN | CR | 57,95
39197 | BUCHA DE REDUCAO EM ALUMINIO, COM ROSCA, DE 2 1/2" X 1 1/4", PARA ELETRODUTO | UN | CR | 60,54
39196 | BUCHA DE REDUCAO EM ALUMINIO, COM ROSCA, DE 2 1/2" X 1", PARA ELETRODUTO | UN | CR | 62,43
39199 | BUCHA DE REDUCAO EM ALUMINIO, COM ROSCA, DE 2 1/2" X 2", PARA ELETRODUTO | UN | CR | 55,77
39195 | BUCHA DE REDUCAO EM ALUMINIO, COM ROSCA, DE 2" X 1 1/2", PARA ELETRODUTO | UN | CR | 32,19
39194 | BUCHA DE REDUCAO EM ALUMINIO, COM ROSCA, DE 2" X 1 1/4", PARA ELETRODUTO | UN | CR | 34,45
39193 | BUCHA DE REDUCAO EM ALUMINIO, COM ROSCA, DE 2" X 1", PARA ELETRODUTO | UN | CR | 37,75
39192 | BUCHA DE REDUCAO EM ALUMINIO, COM ROSCA, DE 2" X 3/4", PARA ELETRODUTO | UN | CR | 39,27
39920 | BUCHA DE REDUCAO EM ALUMINIO, COM ROSCA, DE 3/4" X 1/2", PARA ELETRODUTO | UN | CR | 4,75
39201 | BUCHA DE REDUCAO EM ALUMINIO, COM ROSCA, DE 3" X 1 1/2", PARA ELETRODUTO | UN | CR | 69,29
39200 | BUCHA DE REDUCAO EM ALUMINIO, COM ROSCA, DE 3" X 1 1/4", PARA ELETRODUTO | UN | CR | 69,84
39203 | BUCHA DE REDUCAO EM ALUMINIO, COM ROSCA, DE 3" X 2 1/2", PARA ELETRODUTO | UN | CR | 56,39
39202 | BUCHA DE REDUCAO EM ALUMINIO, COM ROSCA, DE 3" X 2", PARA ELETRODUTO | UN | CR | 66,25
39205 | BUCHA DE REDUCAO EM ALUMINIO, COM ROSCA, DE 4" X 2 1/2", PARA ELETRODUTO | UN | CR | 110,52
39204 | BUCHA DE REDUCAO EM ALUMINIO, COM ROSCA, DE 4" X 2", PARA ELETRODUTO | UN | CR | 113,20
39206 | BUCHA DE REDUCAO EM ALUMINIO, COM ROSCA, DE 4" X 3", PARA ELETRODUTO | UN | CR | 107,39
797 | BUCHA DE REDUCAO PVC ROSCAVEL 1 1/2" X 1" | UN | CR | 10,32
798 | BUCHA DE REDUCAO PVC ROSCAVEL 3/4" X 1/2" | UN | CR | 1,41
796 | BUCHA DE REDUCAO PVC ROSCAVEL, 1 1/2" X 3/4" | UN | CR | 9,88
799 | BUCHA DE REDUCAO PVC ROSCAVEL, 1" X 1/2" | UN | CR | 4,65
792 | BUCHA DE REDUCAO PVC ROSCAVEL, 1" X 3/4" | UN | CR | 4,72
804 | BUCHA DE REDUCAO PVC, ROSCAVEL, 2" X 1 1/2 " | UN | CR | 23,43
793 | BUCHA DE REDUCAO PVC, ROSCAVEL, 1 1/2" X1 1/4 " | UN | CR | 10,06
801 | BUCHA DE REDUCAO PVC, ROSCAVEL, 1 1/4" X 3/4 " | UN | CR | 7,17
794 | BUCHA DE REDUCAO PVC, ROSCAVEL, 1 1/4" X 1 " | UN | CR | 7,41
802 | BUCHA DE REDUCAO PVC, ROSCAVEL, 2" X 1 " | UN | CR | 20,67
803 | BUCHA DE REDUCAO PVC, ROSCAVEL, 2" X 1 1/4 " | UN | CR | 18,02
38001 | BUCHA DE REDUCAO, CPVC, SOLDAVEL, 22 X 15 MM, PARA AGUA QUENTE | UN | CR | 1,62
38002 | BUCHA DE REDUCAO, CPVC, SOLDAVEL, 28 X 22 MM, PARA AGUA QUENTE | UN | CR | 3,01
38003 | BUCHA DE REDUCAO, CPVC, SOLDAVEL, 35 X 28 MM, PARA AGUA QUENTE | UN | CR | 36,11
38004 | BUCHA DE REDUCAO, CPVC, SOLDAVEL, 42 X 22 MM, PARA AGUA QUENTE | UN | CR | 48,28
36327 | BUCHA DE REDUCAO, PPR, DN 25 X 20 MM, PARA AGUA QUENTE PREDIAL | UN | AS | 2,62
38992 | BUCHA DE REDUCAO, PPR, DN 32 X 25 MM, PARA AGUA QUENTE E FRIA PREDIAL | UN | AS | 4,20
38993 | BUCHA DE REDUCAO, PPR, DN 40 X 25 MM, PARA AGUA QUENTE E FRIA PREDIAL | UN | AS | 11,97
38418 | BUCHA DE REDUCAO, PVC, LONGA, SERIE R, DN 50 X 40 MM, PARA ESGOTO OU AGUAS PLUVIAIS PREDIAIS | UN | CR | 7,64
39178 | BUCHA EM ALUMINIO, COM ROSCA, DE 1 1/2", PARA ELETRODUTO | UN | CR | 1,91
39177 | BUCHA EM ALUMINIO, COM ROSCA, DE 1 1/4", PARA ELETRODUTO | UN | CR | 1,73
39174 | BUCHA EM ALUMINIO, COM ROSCA, DE 1/2", PARA ELETRODUTO | UN | CR | 0,86
39176 | BUCHA EM ALUMINIO, COM ROSCA, DE 1", PARA ELETRODUTO | UN | CR | 1,13
39180 | BUCHA EM ALUMINIO, COM ROSCA, DE 2 1/2", PARA ELETRODUTO | UN | CR | 5,19
39179 | BUCHA EM ALUMINIO, COM ROSCA, DE 2", PARA ELETRODUTO | UN | CR | 4,59
39175 | BUCHA EM ALUMINIO, COM ROSCA, DE 3/4", PARA ELETRODUTO | UN | CR | 1,05
39217 | BUCHA EM ALUMINIO, COM ROSCA, DE 3/8", PARA ELETRODUTO | UN | CR | 0,81
39181 | BUCHA EM ALUMINIO, COM ROSCA, DE 3", PARA ELETRODUTO | UN | CR | 6,95
39182 | BUCHA EM ALUMINIO, COM ROSCA, DE 4", PARA ELETRODUTO | UN | CR | 9,78
12616 | CABECEIRA DIREITA OU ESQUERDA, PVC, PARA CALHA PLUVIAL, DIAMETRO ENTRE 119 E 170 MM, PARA DRENAGEM PREDIAL | UN | AS | 6,77
1049 | CABECOTE PARA ENTRADA DE LINHA DE ALIMENTACAO PARA ELETRODUTO, EM LIGA DE ALUMINIO COM ACABAMENTO ANTI CORROSIVO, COM FIXACAO POR ENCAIXE LISO DE 360 GRAUS, DE 1 1/2" | UN | CR | 8,19
1099 | CABECOTE PARA ENTRADA DE LINHA DE ALIMENTACAO PARA ELETRODUTO, EM LIGA DE ALUMINIO COM ACABAMENTO ANTI CORROSIVO, COM FIXACAO POR ENCAIXE LISO DE 360 GRAUS, DE 1 1/4" | UN | CR | 6,26
39678 | CABECOTE PARA ENTRADA DE LINHA DE ALIMENTACAO PARA ELETRODUTO, EM LIGA DE ALUMINIO COM ACABAMENTO ANTI CORROSIVO, COM FIXACAO POR ENCAIXE LISO DE 360 GRAUS, DE 1/2" | UN | CR | 2,52
1050 | CABECOTE PARA ENTRADA DE LINHA DE ALIMENTACAO PARA ELETRODUTO, EM LIGA DE ALUMINIO COM ACABAMENTO ANTI CORROSIVO, COM FIXACAO POR ENCAIXE LISO DE 360 GRAUS, DE 1" | UN | CR | 4,28
1101 | CABECOTE PARA ENTRADA DE LINHA DE ALIMENTACAO PARA ELETRODUTO, EM LIGA DE ALUMINIO COM ACABAMENTO ANTI CORROSIVO, COM FIXACAO POR ENCAIXE LISO DE 360 GRAUS, DE 2 1/2" | UN | CR | 27,01
1100 | CABECOTE PARA ENTRADA DE LINHA DE ALIMENTACAO PARA ELETRODUTO, EM LIGA DE ALUMINIO COM ACABAMENTO ANTI CORROSIVO, COM FIXACAO POR ENCAIXE LISO DE 360 GRAUS, DE 2" | UN | CR | 13,93
39679 | CABECOTE PARA ENTRADA DE LINHA DE ALIMENTACAO PARA ELETRODUTO, EM LIGA DE ALUMINIO COM ACABAMENTO ANTI CORROSIVO, COM FIXACAO POR ENCAIXE LISO DE 360 GRAUS, DE 3 1/2" | UN | CR | 53,83
1098 | CABECOTE PARA ENTRADA DE LINHA DE ALIMENTACAO PARA ELETRODUTO, EM LIGA DE ALUMINIO COM ACABAMENTO ANTI CORROSIVO, COM FIXACAO POR ENCAIXE LISO DE 360 GRAUS, DE 3/4" | UN | CR | 3,34
1102 | CABECOTE PARA ENTRADA DE LINHA DE ALIMENTACAO PARA ELETRODUTO, EM LIGA DE ALUMINIO COM ACABAMENTO ANTI CORROSIVO, COM FIXACAO POR ENCAIXE LISO DE 360 GRAUS, DE 3" | UN | CR | 40,27
1051 | CABECOTE PARA ENTRADA DE LINHA DE ALIMENTACAO PARA ELETRODUTO, EM LIGA DE ALUMINIO COM ACABAMENTO ANTI CORROSIVO, COM FIXACAO POR ENCAIXE LISO DE 360 GRAUS, DE 4" | UN | CR | 58,54
37399 | CABIDE/GANCHO DE BANHEIRO SIMPLES EM METAL CROMADO | UN | CR | 40,01
41955 | CABO DE ACO GALVANIZADO, DIAMETRO 12,7 MM (1/2"), COM ALMA DE ACO CABO INDEPENDENTE 6 X 25 F | KG | CR | 100,41
41953 | CABO DE ACO GALVANIZADO, DIAMETRO 12,7 MM (1/2"), COM ALMA DE FIBRA 6 X 25 F | KG | CR | 95,82
41954 | CABO DE ACO GALVANIZADO, DIAMETRO 9,53 MM (3/8"), COM ALMA DE FIBRA 6 X 25 F | KG | CR | 94,91
25004 | CABO DE ALUMINIO NU COM ALMA DE ACO, BITOLA 1/0 AWG | KG | AS | 29,70
25002 | CABO DE ALUMINIO NU COM ALMA DE ACO, BITOLA 2 AWG | KG | AS | 29,95
37409 | CABO DE ALUMINIO NU COM ALMA DE ACO, BITOLA 2/0 AWG | KG | AS | 29,46
841 | CABO DE ALUMINIO NU COM ALMA DE ACO, BITOLA 4 AWG | KG | AS | 30,43
25005 | CABO DE ALUMINIO NU SEM ALMA DE ACO, BITOLA 1/0 AWG | KG | AS | 33,36
25003 | CABO DE ALUMINIO NU SEM ALMA DE ACO, BITOLA 2 AWG | KG | AS | 35,64
37410 | CABO DE ALUMINIO NU SEM ALMA DE ACO, BITOLA 2/0 AWG | KG | AS | 33,36
842 | CABO DE ALUMINIO NU SEM ALMA DE ACO, BITOLA 4 AWG | KG | AS | 37,53
862 | CABO DE COBRE NU 10 MM2 MEIO-DURO | M | CR | 13,01
866 | CABO DE COBRE NU 120 MM2 MEIO-DURO | M | CR | 159,90
892 | CABO DE COBRE NU 150 MM2 MEIO-DURO | M | CR | 203,34
857 | CABO DE COBRE NU 16 MM2 MEIO-DURO | M | C | 20,70
37404 | CABO DE COBRE NU 185 MM2 MEIO-DURO | M | CR | 244,51
868 | CABO DE COBRE NU 25 MM2 MEIO-DURO | M | CR | 31,97
870 | CABO DE COBRE NU 300 MM2 MEIO-DURO | M | CR | 421,33
863 | CABO DE COBRE NU 35 MM2 MEIO-DURO | M | CR | 44,17
867 | CABO DE COBRE NU 50 MM2 MEIO-DURO | M | CR | 61,51
891 | CABO DE COBRE NU 500 MM2 MEIO-DURO | M | CR | 707,59
864 | CABO DE COBRE NU 70 MM2 MEIO-DURO | M | CR | 86,66
865 | CABO DE COBRE NU 95 MM2 MEIO-DURO | M | CR | 122,06
1006 | CABO DE COBRE RIGIDO, CLASSE 2, ISOLACAO EM PVC, ANTI-CHAMA BWF-B, 1 CONDUTOR, 450/750 V, DIAMETRO 120 MM2 | M | CR | 105,66
948 | CABO DE COBRE UNIPOLAR 10 MM2, BLINDADO, ISOLACAO 3,6/6 KV EPR, COBERTURA EM PVC | M | CR | 55,02
947 | CABO DE COBRE UNIPOLAR 16 MM2, BLINDADO, ISOLACAO 3,6/6 KV EPR, COBERTURA EM PVC | M | CR | 55,97
911 | CABO DE COBRE UNIPOLAR 16 MM2, BLINDADO, ISOLACAO 6/10 KV EPR, COBERTURA EM PVC | M | CR | 81,39
925 | CABO DE COBRE UNIPOLAR 25 MM2, BLINDADO, ISOLACAO 3,6/6 KV EPR, COBERTURA EM PVC | M | CR | 75,23
954 | CABO DE COBRE UNIPOLAR 25MM2, BLINDADO, ISOLACAO 6/10 KV EPR, COBERTURA EM PVC | M | CR | 83,11
901 | CABO DE COBRE UNIPOLAR 35 MM2, BLINDADO, ISOLACAO 12/20 KV EPR, COBERTURA EM PVC | M | CR | 88,94
926 | CABO DE COBRE UNIPOLAR 35 MM2, BLINDADO, ISOLACAO 3,6/6 KV EPR, COBERTURA EM PVC | M | CR | 94,00
912 | CABO DE COBRE UNIPOLAR 35 MM2, BLINDADO, ISOLACAO 6/10 KV EPR, COBERTURA EM PVC | M | CR | 94,58
955 | CABO DE COBRE UNIPOLAR 50 MM2, BLINDADO, ISOLACAO 12/20 KV EPR, COBERTURA EM PVC | M | CR | 112,89
946 | CABO DE COBRE UNIPOLAR 50 MM2, BLINDADO, ISOLACAO 3,6/6 KV EPR, COBERTURA EM PVC | M | CR | 126,92
953 | CABO DE COBRE UNIPOLAR 50 MM2, BLINDADO, ISOLACAO 6/10 KV EPR, COBERTURA EM PVC | M | CR | 115,50
902 | CABO DE COBRE UNIPOLAR 70 MM2, BLINDADO, ISOLACAO 12/20 KV EPR, COBERTURA EM PVC | M | CR | 140,40
927 | CABO DE COBRE UNIPOLAR 70 MM2, BLINDADO, ISOLACAO 3,6/6 KV EPR, COBERTURA EM PVC | M | CR | 136,09
913 | CABO DE COBRE UNIPOLAR 70 MM2, BLINDADO, ISOLACAO 6/10 KV EPR, COBERTURA EM PVC | M | CR | 151,90
903 | CABO DE COBRE UNIPOLAR 95 MM2, BLINDADO, ISOLACAO 12/20 KV EPR, COBERTURA EM PVC | M | CR | 171,90
945 | CABO DE COBRE UNIPOLAR 95 MM2, BLINDADO, ISOLACAO 3,6/6 KV EPR, COBERTURA EM PVC | M | CR | 181,85
914 | CABO DE COBRE UNIPOLAR 95 MM2, BLINDADO, ISOLACAO 6/10 KV EPR, COBERTURA EM PVC | M | CR | 186,29
993 | CABO DE COBRE, FLEXIVEL, CLASSE 4 OU 5, ISOLACAO EM PVC/A, ANTICHAMA BWF-B, COBERTURA PVC-ST1, ANTICHAMA BWF-B, 1 CONDUTOR, 0,6/1 KV, SECAO NOMINAL 1,5 MM2 | M | CR | 2,27
1020 | CABO DE COBRE, FLEXIVEL, CLASSE 4 OU 5, ISOLACAO EM PVC/A, ANTICHAMA BWF-B, COBERTURA PVC-ST1, ANTICHAMA BWF-B, 1 CONDUTOR, 0,6/1 KV, SECAO NOMINAL 10 MM2 | M | CR | 9,91
1017 | CABO DE COBRE, FLEXIVEL, CLASSE 4 OU 5, ISOLACAO EM PVC/A, ANTICHAMA BWF-B, COBERTURA PVC-ST1, ANTICHAMA BWF-B, 1 CONDUTOR, 0,6/1 KV, SECAO NOMINAL 120 MM2 | M | CR | 108,86
999 | CABO DE COBRE, FLEXIVEL, CLASSE 4 OU 5, ISOLACAO EM PVC/A, ANTICHAMA BWF-B, COBERTURA PVC-ST1, ANTICHAMA BWF-B, 1 CONDUTOR, 0,6/1 KV, SECAO NOMINAL 150 MM2 | M | CR | 134,88
995 | CABO DE COBRE, FLEXIVEL, CLASSE 4 OU 5, ISOLACAO EM PVC/A, ANTICHAMA BWF-B, COBERTURA PVC-ST1, ANTICHAMA BWF-B, 1 CONDUTOR, 0,6/1 KV, SECAO NOMINAL 16 MM2 | M | CR | 15,19
1000 | CABO DE COBRE, FLEXIVEL, CLASSE 4 OU 5, ISOLACAO EM PVC/A, ANTICHAMA BWF-B, COBERTURA PVC-ST1, ANTICHAMA BWF-B, 1 CONDUTOR, 0,6/1 KV, SECAO NOMINAL 185 MM2 | M | CR | 165,34
1022 | CABO DE COBRE, FLEXIVEL, CLASSE 4 OU 5, ISOLACAO EM PVC/A, ANTICHAMA BWF-B, COBERTURA PVC-ST1, ANTICHAMA BWF-B, 1 CONDUTOR, 0,6/1 KV, SECAO NOMINAL 2,5 MM2 | M | CR | 3,16
1015 | CABO DE COBRE, FLEXIVEL, CLASSE 4 OU 5, ISOLACAO EM PVC/A, ANTICHAMA BWF-B, COBERTURA PVC-ST1, ANTICHAMA BWF-B, 1 CONDUTOR, 0,6/1 KV, SECAO NOMINAL 240 MM2 | M | CR | 217,72
996 | CABO DE COBRE, FLEXIVEL, CLASSE 4 OU 5, ISOLACAO EM PVC/A, ANTICHAMA BWF-B, COBERTURA PVC-ST1, ANTICHAMA BWF-B, 1 CONDUTOR, 0,6/1 KV, SECAO NOMINAL 25 MM2 | M | CR | 23,13
1001 | CABO DE COBRE, FLEXIVEL, CLASSE 4 OU 5, ISOLACAO EM PVC/A, ANTICHAMA BWF-B, COBERTURA PVC-ST1, ANTICHAMA BWF-B, 1 CONDUTOR, 0,6/1 KV, SECAO NOMINAL 300 MM2 | M | CR | 272,46
1019 | CABO DE COBRE, FLEXIVEL, CLASSE 4 OU 5, ISOLACAO EM PVC/A, ANTICHAMA BWF-B, COBERTURA PVC-ST1, ANTICHAMA BWF-B, 1 CONDUTOR, 0,6/1 KV, SECAO NOMINAL 35 MM2 | M | CR | 31,88
1021 | CABO DE COBRE, FLEXIVEL, CLASSE 4 OU 5, ISOLACAO EM PVC/A, ANTICHAMA BWF-B, COBERTURA PVC-ST1, ANTICHAMA BWF-B, 1 CONDUTOR, 0,6/1 KV, SECAO NOMINAL 4 MM2 | M | CR | 4,52
39249 | CABO DE COBRE, FLEXIVEL, CLASSE 4 OU 5, ISOLACAO EM PVC/A, ANTICHAMA BWF-B, COBERTURA PVC-ST1, ANTICHAMA BWF-B, 1 CONDUTOR, 0,6/1 KV, SECAO NOMINAL 400 MM2 | M | CR | 355,43
1018 | CABO DE COBRE, FLEXIVEL, CLASSE 4 OU 5, ISOLACAO EM PVC/A, ANTICHAMA BWF-B, COBERTURA PVC-ST1, ANTICHAMA BWF-B, 1 CONDUTOR, 0,6/1 KV, SECAO NOMINAL 50 MM2 | M | CR | 45,44
39250 | CABO DE COBRE, FLEXIVEL, CLASSE 4 OU 5, ISOLACAO EM PVC/A, ANTICHAMA BWF-B, COBERTURA PVC-ST1, ANTICHAMA BWF-B, 1 CONDUTOR, 0,6/1 KV, SECAO NOMINAL 500 MM2 | M | CR | 456,58
994 | CABO DE COBRE, FLEXIVEL, CLASSE 4 OU 5, ISOLACAO EM PVC/A, ANTICHAMA BWF-B, COBERTURA PVC-ST1, ANTICHAMA BWF-B, 1 CONDUTOR, 0,6/1 KV, SECAO NOMINAL 6 MM2 | M | CR | 6,18
977 | CABO DE COBRE, FLEXIVEL, CLASSE 4 OU 5, ISOLACAO EM PVC/A, ANTICHAMA BWF-B, COBERTURA PVC-ST1, ANTICHAMA BWF-B, 1 CONDUTOR, 0,6/1 KV, SECAO NOMINAL 70 MM2 | M | CR | 62,95
998 | CABO DE COBRE, FLEXIVEL, CLASSE 4 OU 5, ISOLACAO EM PVC/A, ANTICHAMA BWF-B, COBERTURA PVC-ST1, ANTICHAMA BWF-B, 1 CONDUTOR, 0,6/1 KV, SECAO NOMINAL 95 MM2 | M | CR | 83,62
39251 | CABO DE COBRE, FLEXIVEL, CLASSE 4 OU 5, ISOLACAO EM PVC/A, ANTICHAMA BWF-B, 1 CONDUTOR, 450/750 V, SECAO NOMINAL 0,5 MM2 | M | CR | 0,60
1011 | CABO DE COBRE, FLEXIVEL, CLASSE 4 OU 5, ISOLACAO EM PVC/A, ANTICHAMA BWF-B, 1 CONDUTOR, 450/750 V, SECAO NOMINAL 0,75 MM2 | M | CR | 0,84
39252 | CABO DE COBRE, FLEXIVEL, CLASSE 4 OU 5, ISOLACAO EM PVC/A, ANTICHAMA BWF-B, 1 CONDUTOR, 450/750 V, SECAO NOMINAL 1,0 MM2 | M | CR | 1,00
1013 | CABO DE COBRE, FLEXIVEL, CLASSE 4 OU 5, ISOLACAO EM PVC/A, ANTICHAMA BWF-B, 1 CONDUTOR, 450/750 V, SECAO NOMINAL 1,5 MM2 | M | CR | 1,33
980 | CABO DE COBRE, FLEXIVEL, CLASSE 4 OU 5, ISOLACAO EM PVC/A, ANTICHAMA BWF-B, 1 CONDUTOR, 450/750 V, SECAO NOMINAL 10 MM2 | M | CR | 9,08
39237 | CABO DE COBRE, FLEXIVEL, CLASSE 4 OU 5, ISOLACAO EM PVC/A, ANTICHAMA BWF-B, 1 CONDUTOR, 450/750 V, SECAO NOMINAL 120 MM2 | M | CR | 107,72
39238 | CABO DE COBRE, FLEXIVEL, CLASSE 4 OU 5, ISOLACAO EM PVC/A, ANTICHAMA BWF-B, 1 CONDUTOR, 450/750 V, SECAO NOMINAL 150 MM2 | M | CR | 134,48
979 | CABO DE COBRE, FLEXIVEL, CLASSE 4 OU 5, ISOLACAO EM PVC/A, ANTICHAMA BWF-B, 1 CONDUTOR, 450/750 V, SECAO NOMINAL 16 MM2 | M | CR | 14,00
39239 | CABO DE COBRE, FLEXIVEL, CLASSE 4 OU 5, ISOLACAO EM PVC/A, ANTICHAMA BWF-B, 1 CONDUTOR, 450/750 V, SECAO NOMINAL 185 MM2 | M | CR | 163,67
1014 | CABO DE COBRE, FLEXIVEL, CLASSE 4 OU 5, ISOLACAO EM PVC/A, ANTICHAMA BWF-B, 1 CONDUTOR, 450/750 V, SECAO NOMINAL 2,5 MM2 | M | CR | 2,12
39240 | CABO DE COBRE, FLEXIVEL, CLASSE 4 OU 5, ISOLACAO EM PVC/A, ANTICHAMA BWF-B, 1 CONDUTOR, 450/750 V, SECAO NOMINAL 240 MM2 | M | CR | 216,32
39232 | CABO DE COBRE, FLEXIVEL, CLASSE 4 OU 5, ISOLACAO EM PVC/A, ANTICHAMA BWF-B, 1 CONDUTOR, 450/750 V, SECAO NOMINAL 25 MM2 | M | CR | 22,46
39233 | CABO DE COBRE, FLEXIVEL, CLASSE 4 OU 5, ISOLACAO EM PVC/A, ANTICHAMA BWF-B, 1 CONDUTOR, 450/750 V, SECAO NOMINAL 35 MM2 | M | CR | 30,88
981 | CABO DE COBRE, FLEXIVEL, CLASSE 4 OU 5, ISOLACAO EM PVC/A, ANTICHAMA BWF-B, 1 CONDUTOR, 450/750 V, SECAO NOMINAL 4 MM2 | M | C | 3,80
39234 | CABO DE COBRE, FLEXIVEL, CLASSE 4 OU 5, ISOLACAO EM PVC/A, ANTICHAMA BWF-B, 1 CONDUTOR, 450/750 V, SECAO NOMINAL 50 MM2 | M | CR | 45,32
982 | CABO DE COBRE, FLEXIVEL, CLASSE 4 OU 5, ISOLACAO EM PVC/A, ANTICHAMA BWF-B, 1 CONDUTOR, 450/750 V, SECAO NOMINAL 6 MM2 | M | CR | 5,31
39235 | CABO DE COBRE, FLEXIVEL, CLASSE 4 OU 5, ISOLACAO EM PVC/A, ANTICHAMA BWF-B, 1 CONDUTOR, 450/750 V, SECAO NOMINAL 70 MM2 | M | CR | 63,74
39236 | CABO DE COBRE, FLEXIVEL, CLASSE 4 OU 5, ISOLACAO EM PVC/A, ANTICHAMA BWF-B, 1 CONDUTOR, 450/750 V, SECAO NOMINAL 95 MM2 | M | CR | 83,56
876 | CABO DE COBRE, RIGIDO, CLASSE 2, COMPACTADO, BLINDADO, ISOLACAO EM EPR OU XLPE, COBERTURA ANTICHAMA EM PVC, PEAD OU HFFR, 1 CONDUTOR, 20/35 KV, SECAO NOMINAL 120 MM2 | M | CR | 215,71
877 | CABO DE COBRE, RIGIDO, CLASSE 2, COMPACTADO, BLINDADO, ISOLACAO EM EPR OU XLPE, COBERTURA ANTICHAMA EM PVC, PEAD OU HFFR, 1 CONDUTOR, 20/35 KV, SECAO NOMINAL 150 MM2 | M | CR | 253,59
882 | CABO DE COBRE, RIGIDO, CLASSE 2, COMPACTADO, BLINDADO, ISOLACAO EM EPR OU XLPE, COBERTURA ANTICHAMA EM PVC, PEAD OU HFFR, 1 CONDUTOR, 20/35 KV, SECAO NOMINAL 185 MM2 | M | CR | 276,33
878 | CABO DE COBRE, RIGIDO, CLASSE 2, COMPACTADO, BLINDADO, ISOLACAO EM EPR OU XLPE, COBERTURA ANTICHAMA EM PVC, PEAD OU HFFR, 1 CONDUTOR, 20/35 KV, SECAO NOMINAL 240 MM2 | M | CR | 343,54
879 | CABO DE COBRE, RIGIDO, CLASSE 2, COMPACTADO, BLINDADO, ISOLACAO EM EPR OU XLPE, COBERTURA ANTICHAMA EM PVC, PEAD OU HFFR, 1 CONDUTOR, 20/35 KV, SECAO NOMINAL 300 MM2 | M | CR | 404,92
880 | CABO DE COBRE, RIGIDO, CLASSE 2, COMPACTADO, BLINDADO, ISOLACAO EM EPR OU XLPE, COBERTURA ANTICHAMA EM PVC, PEAD OU HFFR, 1 CONDUTOR, 20/35 KV, SECAO NOMINAL 400 MM2 | M | CR | 476,43
873 | CABO DE COBRE, RIGIDO, CLASSE 2, COMPACTADO, BLINDADO, ISOLACAO EM EPR OU XLPE, COBERTURA ANTICHAMA EM PVC, PEAD OU HFFR, 1 CONDUTOR, 20/35 KV, SECAO NOMINAL 50 MM2 | M | CR | 144,86
881 | CABO DE COBRE, RIGIDO, CLASSE 2, COMPACTADO, BLINDADO, ISOLACAO EM EPR OU XLPE, COBERTURA ANTICHAMA EM PVC, PEAD OU HFFR, 1 CONDUTOR, 20/35 KV, SECAO NOMINAL 500 MM2 | M | CR | 651,20
874 | CABO DE COBRE, RIGIDO, CLASSE 2, COMPACTADO, BLINDADO, ISOLACAO EM EPR OU XLPE, COBERTURA ANTICHAMA EM PVC, PEAD OU HFFR, 1 CONDUTOR, 20/35 KV, SECAO NOMINAL 70 MM2 | M | CR | 171,92
875 | CABO DE COBRE, RIGIDO, CLASSE 2, COMPACTADO, BLINDADO, ISOLACAO EM EPR OU XLPE, COBERTURA ANTICHAMA EM PVC, PEAD OU HFFR, 1 CONDUTOR, 20/35 KV, SECAO NOMINAL 95 MM2 | M | CR | 205,12
983 | CABO DE COBRE, RIGIDO, CLASSE 2, ISOLACAO EM PVC/A, ANTICHAMA BWF-B, 1 CONDUTOR, 450/750 V, SECAO NOMINAL 1,5 MM2 | M | CR | 1,28
985 | CABO DE COBRE, RIGIDO, CLASSE 2, ISOLACAO EM PVC/A, ANTICHAMA BWF-B, 1 CONDUTOR, 450/750 V, SECAO NOMINAL 10 MM2 | M | CR | 9,63
990 | CABO DE COBRE, RIGIDO, CLASSE 2, ISOLACAO EM PVC/A, ANTICHAMA BWF-B, 1 CONDUTOR, 450/750 V, SECAO NOMINAL 150 MM2 | M | CR | 131,86
39241 | CABO DE COBRE, RIGIDO, CLASSE 2, ISOLACAO EM PVC/A, ANTICHAMA BWF-B, 1 CONDUTOR, 450/750 V, SECAO NOMINAL 16 MM2 | M | CR | 15,07
1005 | CABO DE COBRE, RIGIDO, CLASSE 2, ISOLACAO EM PVC/A, ANTICHAMA BWF-B, 1 CONDUTOR, 450/750 V, SECAO NOMINAL 185 MM2 | M | CR | 161,84
984 | CABO DE COBRE, RIGIDO, CLASSE 2, ISOLACAO EM PVC/A, ANTICHAMA BWF-B, 1 CONDUTOR, 450/750 V, SECAO NOMINAL 2,5 MM2 | M | CR | 3,32
991 | CABO DE COBRE, RIGIDO, CLASSE 2, ISOLACAO EM PVC/A, ANTICHAMA BWF-B, 1 CONDUTOR, 450/750 V, SECAO NOMINAL 240 MM2 | M | CR | 213,85
986 | CABO DE COBRE, RIGIDO, CLASSE 2, ISOLACAO EM PVC/A, ANTICHAMA BWF-B, 1 CONDUTOR, 450/750 V, SECAO NOMINAL 25 MM2 | M | CR | 23,04
1024 | CABO DE COBRE, RIGIDO, CLASSE 2, ISOLACAO EM PVC/A, ANTICHAMA BWF-B, 1 CONDUTOR, 450/750 V, SECAO NOMINAL 300 MM2 | M | CR | 264,68
987 | CABO DE COBRE, RIGIDO, CLASSE 2, ISOLACAO EM PVC/A, ANTICHAMA BWF-B, 1 CONDUTOR, 450/750 V, SECAO NOMINAL 35 MM2 | M | CR | 31,31
1003 | CABO DE COBRE, RIGIDO, CLASSE 2, ISOLACAO EM PVC/A, ANTICHAMA BWF-B, 1 CONDUTOR, 450/750 V, SECAO NOMINAL 4 MM2 | M | CR | 4,87
992 | CABO DE COBRE, RIGIDO, CLASSE 2, ISOLACAO EM PVC/A, ANTICHAMA BWF-B, 1 CONDUTOR, 450/750 V, SECAO NOMINAL 400 MM2 | M | CR | 342,44
1007 | CABO DE COBRE, RIGIDO, CLASSE 2, ISOLACAO EM PVC/A, ANTICHAMA BWF-B, 1 CONDUTOR, 450/750 V, SECAO NOMINAL 50 MM2 | M | CR | 44,41
39242 | CABO DE COBRE, RIGIDO, CLASSE 2, ISOLACAO EM PVC/A, ANTICHAMA BWF-B, 1 CONDUTOR, 450/750 V, SECAO NOMINAL 500 MM2 | M | CR | 424,29
1008 | CABO DE COBRE, RIGIDO, CLASSE 2, ISOLACAO EM PVC/A, ANTICHAMA BWF-B, 1 CONDUTOR, 450/750 V, SECAO NOMINAL 6 MM2 | M | CR | 5,53
988 | CABO DE COBRE, RIGIDO, CLASSE 2, ISOLACAO EM PVC/A, ANTICHAMA BWF-B, 1 CONDUTOR, 450/750 V, SECAO NOMINAL 70 MM2 | M | CR | 61,34
989 | CABO DE COBRE, RIGIDO, CLASSE 2, ISOLACAO EM PVC/A, ANTICHAMA BWF-B, 1 CONDUTOR, 450/750 V, SECAO NOMINAL 95 MM2 | M | CR | 83,09
39599 | CABO DE PAR TRANCADO UTP, 4 PARES, CATEGORIA 6 | M | CR | 2,23
43972 | CABO DE REDE, PAR TRANCADO U/UTP, 4 PARES, CATEGORIA 5E (CAT 5E), ISOLAMENTO PVC (CM) | M | CR | 3,98
43971 | CABO DE REDE, PAR TRANCADO U/UTP, 4 PARES, CATEGORIA 5E (CAT 5E), ISOLAMENTO PVC (CMX) | M | C | 3,04
39598 | CABO DE REDE, PAR TRANCADO U/UTP, 4 PARES, CATEGORIA 5E (CAT 5E), ISOLAMENTO PVC (LSZH) | M | CR | 5,64
34602 | CABO FLEXIVEL PVC 750 V, 2 CONDUTORES DE 1,5 MM2 | M | CR | 5,18
34603 | CABO FLEXIVEL PVC 750 V, 2 CONDUTORES DE 10,0 MM2 | M | CR | 24,93
34607 | CABO FLEXIVEL PVC 750 V, 2 CONDUTORES DE 4,0 MM2 | M | CR | 11,12
34609 | CABO FLEXIVEL PVC 750 V, 2 CONDUTORES DE 6,0 MM2 | M | CR | 16,68
34618 | CABO FLEXIVEL PVC 750 V, 3 CONDUTORES DE 1,5 MM2 | M | CR | 6,87
34620 | CABO FLEXIVEL PVC 750 V, 3 CONDUTORES DE 10,0 MM2 | M | CR | 34,40
34621 | CABO FLEXIVEL PVC 750 V, 3 CONDUTORES DE 4,0 MM2 | M | CR | 15,96
34622 | CABO FLEXIVEL PVC 750 V, 3 CONDUTORES DE 6,0 MM2 | M | CR | 22,61
34624 | CABO FLEXIVEL PVC 750 V, 4 CONDUTORES DE 1,5 MM2 | M | CR | 8,78
34626 | CABO FLEXIVEL PVC 750 V, 4 CONDUTORES DE 10,0 MM2 | M | CR | 47,29
34627 | CABO FLEXIVEL PVC 750 V, 4 CONDUTORES DE 4,0 MM2 | M | CR | 20,37
34629 | CABO FLEXIVEL PVC 750 V, 4 CONDUTORES DE 6,0 MM2 | M | CR | 29,83
39257 | CABO MULTIPOLAR DE COBRE, FLEXIVEL, CLASSE 4 OU 5, ISOLACAO EM HEPR, COBERTURA EM PVC-ST2, ANTICHAMA BWF-B, 0,6/1 KV, 3 CONDUTORES DE 1,5 MM2 | M | CR | 5,80
39261 | CABO MULTIPOLAR DE COBRE, FLEXIVEL, CLASSE 4 OU 5, ISOLACAO EM HEPR, COBERTURA EM PVC-ST2, ANTICHAMA BWF-B, 0,6/1 KV, 3 CONDUTORES DE 10 MM2 | M | CR | 30,91
39268 | CABO MULTIPOLAR DE COBRE, FLEXIVEL, CLASSE 4 OU 5, ISOLACAO EM HEPR, COBERTURA EM PVC-ST2, ANTICHAMA BWF-B, 0,6/1 KV, 3 CONDUTORES DE 120 MM2 | M | CR | 356,64
39262 | CABO MULTIPOLAR DE COBRE, FLEXIVEL, CLASSE 4 OU 5, ISOLACAO EM HEPR, COBERTURA EM PVC-ST2, ANTICHAMA BWF-B, 0,6/1 KV, 3 CONDUTORES DE 16 MM2 | M | CR | 48,33
39258 | CABO MULTIPOLAR DE COBRE, FLEXIVEL, CLASSE 4 OU 5, ISOLACAO EM HEPR, COBERTURA EM PVC-ST2, ANTICHAMA BWF-B, 0,6/1 KV, 3 CONDUTORES DE 2,5 MM2 | M | CR | 8,60
39263 | CABO MULTIPOLAR DE COBRE, FLEXIVEL, CLASSE 4 OU 5, ISOLACAO EM HEPR, COBERTURA EM PVC-ST2, ANTICHAMA BWF-B, 0,6/1 KV, 3 CONDUTORES DE 25 MM2 | M | CR | 74,78
39264 | CABO MULTIPOLAR DE COBRE, FLEXIVEL, CLASSE 4 OU 5, ISOLACAO EM HEPR, COBERTURA EM PVC-ST2, ANTICHAMA BWF-B, 0,6/1 KV, 3 CONDUTORES DE 35 MM2 | M | CR | 101,26
39259 | CABO MULTIPOLAR DE COBRE, FLEXIVEL, CLASSE 4 OU 5, ISOLACAO EM HEPR, COBERTURA EM PVC-ST2, ANTICHAMA BWF-B, 0,6/1 KV, 3 CONDUTORES DE 4 MM2 | M | CR | 13,10
39265 | CABO MULTIPOLAR DE COBRE, FLEXIVEL, CLASSE 4 OU 5, ISOLACAO EM HEPR, COBERTURA EM PVC-ST2, ANTICHAMA BWF-B, 0,6/1 KV, 3 CONDUTORES DE 50 MM2 | M | CR | 149,16
39260 | CABO MULTIPOLAR DE COBRE, FLEXIVEL, CLASSE 4 OU 5, ISOLACAO EM HEPR, COBERTURA EM PVC-ST2, ANTICHAMA BWF-B, 0,6/1 KV, 3 CONDUTORES DE 6 MM2 | M | CR | 18,65
39266 | CABO MULTIPOLAR DE COBRE, FLEXIVEL, CLASSE 4 OU 5, ISOLACAO EM HEPR, COBERTURA EM PVC-ST2, ANTICHAMA BWF-B, 0,6/1 KV, 3 CONDUTORES DE 70 MM2 | M | CR | 209,30
39267 | CABO MULTIPOLAR DE COBRE, FLEXIVEL, CLASSE 4 OU 5, ISOLACAO EM HEPR, COBERTURA EM PVC-ST2, ANTICHAMA BWF-B, 0,6/1 KV, 3 CONDUTORES DE 95 MM2 | M | CR | 274,35
11901 | CABO TELEFONICO CCI 50, 1 PAR, USO INTERNO, SEM BLINDAGEM | M | CR | 0,73
11902 | CABO TELEFONICO CCI 50, 2 PARES, USO INTERNO, SEM BLINDAGEM | M | CR | 1,40
11903 | CABO TELEFONICO CCI 50, 3 PARES, USO INTERNO, SEM BLINDAGEM | M | CR | 1,48
11904 | CABO TELEFONICO CCI 50, 4 PARES, USO INTERNO, SEM BLINDAGEM | M | CR | 2,24
11905 | CABO TELEFONICO CCI 50, 5 PARES, USO INTERNO, SEM BLINDAGEM | M | CR | 2,74
11906 | CABO TELEFONICO CCI 50, 6 PARES, USO INTERNO, SEM BLINDAGEM | M | CR | 3,48
11919 | CABO TELEFONICO CI 50, 10 PARES, USO INTERNO | M | CR | 6,38
11920 | CABO TELEFONICO CI 50, 20 PARES, USO INTERNO | M | CR | 12,11
11924 | CABO TELEFONICO CI 50, 200 PARES, USO INTERNO | M | CR | 101,70
11921 | CABO TELEFONICO CI 50, 30 PARES, USO INTERNO | M | CR | 17,72
11922 | CABO TELEFONICO CI 50, 50 PARES, USO INTERNO | M | CR | 28,66
11923 | CABO TELEFONICO CI 50, 75 PARES, USO INTERNO | M | CR | 41,96
11916 | CABO TELEFONICO CTP - APL - 50, 10 PARES, USO EXTERNO | M | CR | 8,72
11914 | CABO TELEFONICO CTP - APL - 50, 100 PARES, USO EXTERNO | M | CR | 62,87
11917 | CABO TELEFONICO CTP - APL - 50, 20 PARES, USO EXTERNO | M | CR | 15,37
11918 | CABO TELEFONICO CTP - APL - 50, 30 PARES, USO EXTERNO | M | CR | 18,23
37734 | CACAMBA METALICA BASCULANTE COM CAPACIDADE DE 10 M3 (INCLUI MONTAGEM, NAO INCLUI CAMINHAO) | UN | CR | 81.513,98
42251 | CACAMBA METALICA BASCULANTE COM CAPACIDADE DE 12 M3 (INCLUI MONTAGEM, NAO INCLUI CAMINHAO) | UN | CR | 92.564,10
37733 | CACAMBA METALICA BASCULANTE COM CAPACIDADE DE 6 M3 (INCLUI MONTAGEM, NAO INCLUI CAMINHAO) | UN | CR | 61.118,88
37735 | CACAMBA METALICA BASCULANTE COM CAPACIDADE DE 8 M3 (INCLUI MONTAGEM, NAO INCLUI CAMINHAO) | UN | CR | 73.648,25
5090 | CADEADO SIMPLES, CORPO EM LATAO MACICO, COM LARGURA DE 25 MM E ALTURA DE APROX 25 MM, HASTE CEMENTADA (NAO LONGA), EM ACO TEMPERADO COM DIAMETRO DE APROX 5,0 MM, INCLUINDO 2 CHAVES | UN | C | 23,31
5085 | CADEADO SIMPLES, CORPO EM LATAO MACICO, COM LARGURA DE 35 MM E ALTURA DE APROX 30 MM, HASTE CEMENTADA (NAO LONGA), EM ACO TEMPERADO COM DIAMETRO DE APROX 6,0 MM, INCLUINDO 2 CHAVES | UN | CR | 34,70
43603 | CADEADO SIMPLES, CORPO EM LATAO MACICO, COM LARGURA DE 50 MM E ALTURA DE APROX 40 MM, HASTE CEMENTADA EM ACO TEMPERADO COM DIAMETRO DE APROX 8,0 MM, INCLUINDO 2 CHAVES | UN | CR | 49,57
38374 | CADEIRA SUSPENSA MANUAL / BALANCIM INDIVIDUAL (NBR 14751) | UN | CR | 1.082,92
20209 | CAIBRO APARELHADO *7,5 X 7,5* CM, EM MACARANDUBA, ANGELIM OU EQUIVALENTE DA REGIAO | M | CR | 32,43
20212 | CAIBRO APARELHADO *6 X 8* CM, EM MACARANDUBA, ANGELIM OU EQUIVALENTE DA REGIAO | M | CR | 27,15
4433 | CAIBRO NAO APARELHADO *7,5 X 7,5* CM, EM MACARANDUBA, ANGELIM OU EQUIVALENTE DA REGIAO - BRUTA | M | CR | 31,07
4430 | CAIBRO NAO APARELHADO *5 X 6* CM, EM MACARANDUBA, ANGELIM OU EQUIVALENTE DA REGIAO - BRUTA | M | C | 15,89
4400 | CAIBRO NAO APARELHADO, *6 X 8* CM, EM MACARANDUBA, ANGELIM OU EQUIVALENTE DA REGIAO - BRUTA | M | CR | 25,29
2729 | CAIBRO ROLICO DE MADEIRA TRATADA, D = 4 A 7 CM, H = 3,00 M, EM EUCALIPTO OU EQUIVALENTE DA REGIAO | UN | AS | 24,03
4513 | CAIBRO 5 X 5 CM EM PINUS, MISTA OU EQUIVALENTE DA REGIAO - BRUTA | M | CR | 5,79
11871 | CAIXA D'AGUA DE FIBRA DE VIDRO, PARA 500 LITROS, COM TAMPA | UN | AS | 444,00
34636 | CAIXA D'AGUA EM POLIETILENO 1000 LITROS, COM TAMPA | UN | C | 445,00
34639 | CAIXA D'AGUA EM POLIETILENO 1500 LITROS, COM TAMPA | UN | CR | 903,79
34640 | CAIXA D'AGUA EM POLIETILENO 2000 LITROS, COM TAMPA | UN | CR | 1.015,19
34637 | CAIXA D'AGUA EM POLIETILENO 500 LITROS, COM TAMPA | UN | CR | 255,49
34638 | CAIXA D'AGUA EM POLIETILENO 750 LITROS, COM TAMPA | UN | CR | 438,14
11868 | CAIXA D'AGUA FIBRA DE VIDRO PARA 1000 LITROS, COM TAMPA | UN | AS | 610,22
37106 | CAIXA D'AGUA FIBRA DE VIDRO PARA 10000 LITROS, COM TAMPA | UN | AS | 5.894,01
11869 | CAIXA D'AGUA FIBRA DE VIDRO PARA 1500 LITROS, COM TAMPA | UN | AS | 990,07
37104 | CAIXA D'AGUA FIBRA DE VIDRO PARA 2000 LITROS, COM TAMPA | UN | AS | 1.276,26
37105 | CAIXA D'AGUA FIBRA DE VIDRO PARA 5000 LITROS, COM TAMPA | UN | AS | 2.842,42
34641 | CAIXA DE ATERRAMENTO EM CONCRETO PRÃ-MOLDADO, DIAMETRO DE 0,30 M E ALTURA DE 0,35 M, SEM FUNDO E COM TAMPA | UN | CR | 81,61
43434 | CAIXA DE CONCRETO ARMADO PRE-MOLDADO, COM FUNDO E SEM TAMPA, DIMENSOES DE 0,30 X 0,30 X 0,30 M | UN | CR | 88,23
43435 | CAIXA DE CONCRETO ARMADO PRE-MOLDADO, COM FUNDO E SEM TAMPA, DIMENSOES DE 0,40 X 0,40 X 0,40 M | UN | CR | 161,76
43436 | CAIXA DE CONCRETO ARMADO PRE-MOLDADO, COM FUNDO E SEM TAMPA, DIMENSOES DE 0,60 X 0,60 X 0,50 M | UN | CR | 283,08
43437 | CAIXA DE CONCRETO ARMADO PRE-MOLDADO, COM FUNDO E SEM TAMPA, DIMENSOES DE 0,80 X 0,80 X 0,50 M | UN | CR | 513,23
43438 | CAIXA DE CONCRETO ARMADO PRE-MOLDADO, COM FUNDO E SEM TAMPA, DIMENSOES DE 1,00 X 1,00 X 0,50 M | UN | CR | 919,11
41627 | CAIXA DE CONCRETO ARMADO PRE-MOLDADO, COM FUNDO E TAMPA, DIMENSOES DE 0,30 X 0,30 X 0,30 M | UN | CR | 136,02
41628 | CAIXA DE CONCRETO ARMADO PRE-MOLDADO, COM FUNDO E TAMPA, DIMENSOES DE 0,40 X 0,40 X 0,40 M | UN | CR | 249,99
41629 | CAIXA DE CONCRETO ARMADO PRE-MOLDADO, COM FUNDO E TAMPA, DIMENSOES DE 0,60 X 0,60 X 0,50 M | UN | CR | 317,64
43429 | CAIXA DE CONCRETO ARMADO PRE-MOLDADO, SEM FUNDO, QUADRADA, DIMENSOES DE 0,30 X 0,30 X 0,30 M | UN | CR | 70,38
43430 | CAIXA DE CONCRETO ARMADO PRE-MOLDADO, SEM FUNDO, QUADRADA, DIMENSOES DE 0,40 X 0,40 X 0,40 M | UN | CR | 116,91
43431 | CAIXA DE CONCRETO ARMADO PRE-MOLDADO, SEM FUNDO, QUADRADA, DIMENSOES DE 0,60 X 0,60 X 0,50 M | UN | CR | 226,47
43432 | CAIXA DE CONCRETO ARMADO PRE-MOLDADO, SEM FUNDO, QUADRADA, DIMENSOES DE 0,80 X 0,80 X 0,50 M | UN | CR | 470,58
43433 | CAIXA DE CONCRETO ARMADO PRE-MOLDADO, SEM FUNDO, QUADRADA, DIMENSOES DE 1,00 X 1,00 X 0,50 M | UN | CR | 741,91
43094 | CAIXA DE DERIVACAO PARA MEDIDOR DE ENERGIA, COM BARRAMENTO MONOFASICO, EM POLICARBONATO / TERMOPLASTICO - MODULO (PADRAO CONCESSIONARIA LOCAL) | UN | CR | 234,28
43093 | CAIXA DE DERIVACAO PARA MEDIDOR DE ENERGIA, COM BARRAMENTO POLIFASICO, EM POLICARBONATO / TERMOPLASTICO - MODULO (PADRAO CONCESSIONARIA LOCAL) | UN | CR | 248,96
1030 | CAIXA DE DESCARGA DE PLASTICO EXTERNA, DE *9* L, PUXADOR FIO DE NYLON, NAO INCLUSO CANO, BOLSA, ENGATE | UN | C | 56,45
11694 | CAIXA DE DESCARGA PLASTICA DE EMBUTIR COMPLETA, COM ESPELHO PLASTICO, CAPACIDADE 6 A 10 L, ACESSORIOS INCLUSOS | UN | CR | 1.247,84
11881 | CAIXA DE GORDURA CILINDRICA EM CONCRETO SIMPLES, PRE-MOLDADA, COM DIAMETRO DE 40 CM E ALTURA DE 45 CM, COM TAMPA | UN | CR | 124,99
35277 | CAIXA DE GORDURA EM PVC, DIAMETRO MINIMO 300 MM, DIAMETRO DE SAIDA 100 MM, CAPACIDADE APROXIMADA 18 LITROS, COM TAMPA E CESTO | UN | CR | 513,29
10521 | CAIXA DE INCENDIO/ABRIGO PARA MANGUEIRA, DE EMBUTIR/INTERNA, COM 75 X 45 X 17 CM, EM CHAPA DE ACO, PORTA COM VENTILACAO, VISOR COM A INSCRICAO "INCENDIO", SUPORTE/CESTA INTERNA PARA A MANGUEIRA, PINTURA ELETROSTATICA VERMELHA | UN | CR | 269,65
10885 | CAIXA DE INCENDIO/ABRIGO PARA MANGUEIRA, DE EMBUTIR/INTERNA, COM 90 X 60 X 17 CM, EM CHAPA DE ACO, PORTA COM VENTILACAO, VISOR COM A INSCRICAO "INCENDIO", SUPORTE/CESTA INTERNA PARA A MANGUEIRA, PINTURA ELETROSTATICA VERMELHA | UN | CR | 341,08
20962 | CAIXA DE INCENDIO/ABRIGO PARA MANGUEIRA, DE SOBREPOR/EXTERNA, COM 75 X 45 X 17 CM, EM CHAPA DE ACO, PORTA COM VENTILACAO, VISOR COM A INSCRICAO "INCENDIO", SUPORTE/CESTA INTERNA PARA A MANGUEIRA, PINTURA ELETROSTATICA VERMELHA | UN | C | 282,50
20963 | CAIXA DE INCENDIO/ABRIGO PARA MANGUEIRA, DE SOBREPOR/EXTERNA, COM 90 X 60 X 17 CM, EM CHAPA DE ACO, PORTA COM VENTILACAO, VISOR COM A INSCRICAO "INCENDIO", SUPORTE/CESTA INTERNA PARA A MANGUEIRA, PINTURA ELETROSTATICA VERMELHA | UN | CR | 345,09
34643 | CAIXA DE INSPECAO PARA ATERRAMENTO E PARA RAIOS, EM POLIPROPILENO, DIAMETRO = 300 MM X ALTURA = 400 MM | UN | CR | 59,11
41480 | CAIXA DE INSPECAO PARA ATERRAMENTO OU OUTRO USO, EM PVC, DN = 250 X 250 MM | UN | CR | 68,54
41474 | CAIXA DE INSPECAO PARA ATERRAMENTO OU OUTRO USO, EM PVC, DN = 300 X *300* MM | UN | CR | 109,49
41475 | CAIXA DE INSPECAO PARA ATERRAMENTO OU OUTRO USO, EM PVC, DN = 300 X 250 MM | UN | CR | 93,42
41476 | CAIXA DE INSPECAO PARA ATERRAMENTO OU OUTRO USO, EM PVC, DN = 300 X 600 MM | UN | CR | 204,55
2555 | CAIXA DE LUZ "3 X 3" EM ACO ESMALTADA | UN | CR | 1,94
2556 | CAIXA DE LUZ "4 X 2" EM ACO ESMALTADA | UN | CR | 2,00
2557 | CAIXA DE LUZ "4 X 4" EM ACO ESMALTADA | UN | CR | 4,24
10569 | CAIXA DE PASSAGEM / DERIVACAO / LUZ, OCTOGONAL 4 X4, EM ACO ESMALTADA, COM FUNDO MOVEL SIMPLES (FMS) | UN | CR | 4,24
39810 | CAIXA DE PASSAGEM ELETRICA DE PAREDE, DE EMBUTIR, EM PVC, COM TAMPA APARAFUSADA, DIMENSOES 120 X 120 X *75* MM | UN | CR | 31,61
39811 | CAIXA DE PASSAGEM ELETRICA DE PAREDE, DE EMBUTIR, EM PVC, COM TAMPA APARAFUSADA, DIMENSOES 150 X 150 X *75* MM | UN | CR | 38,67
39812 | CAIXA DE PASSAGEM ELETRICA DE PAREDE, DE EMBUTIR, EM PVC, COM TAMPA APARAFUSADA, DIMENSOES 200 X 200 X *90* MM | UN | CR | 63,59
43096 | CAIXA DE PASSAGEM ELETRICA DE PAREDE, DE EMBUTIR, EM TERMOPLASTICO / PVC, COM TAMPA APARAFUSADA, DIMENSOES 400 X 400 X *120* MM | UN | CR | 210,77
43102 | CAIXA DE PASSAGEM ELETRICA DE PAREDE, DE SOBREPOR, EM PVC, COM TAMPA APARAFUSADA, DIMENSOES 300 X 300 X *100* MM | UN | CR | 128,16
43103 | CAIXA DE PASSAGEM ELETRICA DE PAREDE, DE SOBREPOR, EM PVC, COM TAMPA APARAFUSADA, DIMENSOES, 400 X 400 X *120* MM | UN | CR | 188,72
43098 | CAIXA DE PASSAGEM ELETRICA DE PAREDE, DE SOBREPOR, EM TERMOPLASTICO / PVC, COM TAMPA APARAFUSA, DIMENSOES 200 X 200 X *100* MM | UN | CR | 71,39
43097 | CAIXA DE PASSAGEM ELETRICA DE PAREDE, DE SOBREPOR, EM TERMOPLASTICO / PVC, COM TAMPA APARAFUSADA, DIMENSOES, 150 X 150 X *100* MM | UN | CR | 42,30
43104 | CAIXA DE PASSAGEM ELETRICA, PARA PISO, EM PVC, DIMENSOES DE 3/4" A 4" | UN | CR | 500,35
39771 | CAIXA DE PASSAGEM METALICA DE SOBREPOR COM TAMPA PARAFUSADA, DIMENSOES 20 X 20 X 10 CM | UN | CR | 40,72
39772 | CAIXA DE PASSAGEM METALICA DE SOBREPOR COM TAMPA PARAFUSADA, DIMENSOES 30 X 30 X 10 CM | UN | CR | 80,04
39773 | CAIXA DE PASSAGEM METALICA DE SOBREPOR COM TAMPA PARAFUSADA, DIMENSOES 40 X 40 X 15 CM | UN | CR | 128,65
39774 | CAIXA DE PASSAGEM METALICA DE SOBREPOR COM TAMPA PARAFUSADA, DIMENSOES 50 X 50 X 15 CM | UN | CR | 192,43
39775 | CAIXA DE PASSAGEM METALICA DE SOBREPOR COM TAMPA PARAFUSADA, DIMENSOES 60 X 60 X 20 CM | UN | CR | 256,83
39776 | CAIXA DE PASSAGEM METALICA DE SOBREPOR COM TAMPA PARAFUSADA, DIMENSOES 70 X 70 X 20 CM | UN | CR | 310,38
39777 | CAIXA DE PASSAGEM METALICA DE SOBREPOR COM TAMPA PARAFUSADA, DIMENSOES 80 X 80 X 20 CM | UN | CR | 393,40
20254 | CAIXA DE PASSAGEM METALICA, DE SOBREPOR, COM TAMPA APARAFUSADA, DIMENSOES 15 X 15 X *10* CM | UN | CR | 28,55
20253 | CAIXA DE PASSAGEM METALICA, DE SOBREPOR, COM TAMPA APARAFUSADA, DIMENSOES 35 X 35 X *12* CM | UN | CR | 93,76
11247 | CAIXA DE PASSAGEM/ LUZ / TELEFONIA, DE EMBUTIR, EM CHAPA DE ACO GALVANIZADO, DIMENSOES 150 X 150 X 15 CM (PADRAO CONCESSIONARIA LOCAL) | UN | CR | 1.802,96
11250 | CAIXA DE PASSAGEM/ LUZ / TELEFONIA, DE EMBUTIR, EM CHAPA DE ACO GALVANIZADO, DIMENSOES 20 X 20 X *12* CM (PADRAO CONCESSIONARIA LOCAL) | UN | CR | 77,62
11249 | CAIXA DE PASSAGEM/ LUZ / TELEFONIA, DE EMBUTIR, EM CHAPA DE ACO GALVANIZADO, DIMENSOES 200 X 200 X 20 CM (PADRAO CONCESSIONARIA LOCAL) | UN | CR | 3.521,81
11251 | CAIXA DE PASSAGEM/ LUZ / TELEFONIA, DE EMBUTIR, EM CHAPA DE ACO GALVANIZADO, DIMENSOES 40 X 40 X *12* CM (PADRAO CONCESSIONARIA LOCAL) | UN | CR | 171,93
11253 | CAIXA DE PASSAGEM/ LUZ / TELEFONIA, DE EMBUTIR, EM CHAPA DE ACO GALVANIZADO, DIMENSOES 60 X 60 X *12* CM (PADRAO CONCESSIONARIA LOCAL) | UN | CR | 284,91
11255 | CAIXA DE PASSAGEM/ LUZ / TELEFONIA, DE EMBUTIR, EM CHAPA DE ACO GALVANIZADO, DIMENSOES 80 X 80 X *12* CM (PADRAO CONCESSIONARIA LOCAL) | UN | CR | 425,93
14055 | CAIXA DE PASSAGEM/ LUZ / TELEFONIA, DE EMBUTIR, EM CHAPA DE ACO GALVANIZADO, DIMENSOES 120 X 120 X *12* CM (PADRAO CONCESSIONARIA LOCAL) | UN | CR | 856,83
11256 | CAIXA DE PASSAGEM/ LUZ / TELEFONIA, DE SOBREPOR, EM CHAPA DE ACO GALVANIZADO, DIMENSOES 80 X 80 X *12* CM (PADRAO CONCESSIONARIA LOCAL) | UN | CR | 533,53
1872 | CAIXA DE PASSAGEM, EM PVC, DE 4" X 2", PARA ELETRODUTO FLEXIVEL CORRUGADO | UN | CR | 2,18
1873 | CAIXA DE PASSAGEM, EM PVC, DE 4" X 4", PARA ELETRODUTO FLEXIVEL CORRUGADO | UN | CR | 4,34
39693 | CAIXA DE PROTECAO EXTERNA PARA MEDIDOR HOROSAZONAL, DE BAIXA TENSAO, COM MODULO, EM CHAPA DE ACO (PADRAO DA CONCESSIONARIA LOCAL) | UN | CR | 3.350,80
39692 | CAIXA DE PROTECAO PARA TRANSFORMADOR CORRENTE, EM CHAPA DE ACO 18 USG (PADRAO DA CONCESSIONARIA LOCAL) | UN | CR | 1.072,18
1062 | CAIXA INTERNA/EXTERNA DE MEDICAO PARA 1 MEDIDOR TRIFASICO, COM VISOR, EM CHAPA DE ACO 18 USG (PADRAO DA CONCESSIONARIA LOCAL) | UN | CR | 339,79
39686 | CAIXA INTERNA/EXTERNA DE MEDICAO PARA 4 MEDIDORES MONOFASICOS, COM VISOR, EM CHAPA DE ACO 18 USG (PADRAO DA CONCESSIONARIA LOCAL) | UN | CR | 550,19
43095 | CAIXA MODULAR PARA MEDIDOR DE ENERGIA AGRUPADA, EM POLICARBONATO / TERMOPLASTICO, COM SUPORTE PARA DISJUNTOR (PADRAO DA CONCESSIONARIA LOCAL) | UN | CR | 138,89
1871 | CAIXA OCTOGONAL DE FUNDO MOVEL, EM PVC, DE 3" X 3", PARA ELETRODUTO FLEXIVEL CORRUGADO | UN | CR | 3,91
12001 | CAIXA OCTOGONAL DE FUNDO MOVEL, EM PVC, DE 4" X 4", PARA ELETRODUTO FLEXIVEL CORRUGADO | UN | CR | 5,65
11882 | CAIXA PARA HIDROMETRO CONCRETO PRE MOLDADO, *0,24 M X 0,45 M X 0,30* M (L X C X A) | UN | CR | 89,70
1068 | CAIXA PARA MEDICAO COLETIVA TIPO L, PADRAO BIFASICO OU TRIFASICO, PARA ATE 4 MEDIDORES, SEM BARRAMENTO E COM PORTAS INFERIOR E SUPERIOR | UN | CR | 2.241,28
39690 | CAIXA PARA MEDICAO COLETIVA TIPO M, PADRAO BIFASICO OU TRIFASICO, PARA ATE 8 MEDIDORES, SEM BARRAMENTO E COM PORTAS INFERIOR E SUPERIOR | UN | CR | 3.760,13
39691 | CAIXA PARA MEDICAO COLETIVA TIPO N, PADRAO BIFASICO OU TRIFASICO, PARA ATE 12 MEDIDORES, SEM BARRAMENTO E COM PORTAS INFERIOR E SUPERIOR | UN | CR | 4.729,19
39808 | CAIXA PARA MEDIDOR MONOFASICO, EM POLICARBONATO / TERMOPLASTICO, PARA ALOJAR 1 DISJUNTOR (PADRAO DA CONCESSIONARIA LOCAL) | UN | CR | 72,51
39809 | CAIXA PARA MEDIDOR POLIFASICO, EM POLICARBONATO / TERMOPLASTICO, PARA ALOJAR 1 DISJUNTOR (PADRAO DA CONCESSIONARIA LOCAL) | UN | CR | 171,99
43439 | CAIXA PRE-MOLDADA PARA BOCA DE LOBO, EM CONCRETO ARMADO, COM FCK DE 25 MPA, COM DIMENSOES 1,10 X 0,65 X 1,00 M (COMPRIMENTO X LARGURA X ALTURA) | UN | CR | 411,76
5103 | CAIXA SIFONADA PVC, 100 X 100 X 50 MM, COM GRELHA REDONDA, BRANCA | UN | CR | 32,49
11880 | CAIXA SIFONADA PVC, 250 X 230 X 75 MM, COM TAMPA CEGA QUADRADA, BRANCA | UN | CR | 136,67
11714 | CAIXA SIFONADA, PVC, 150 X *185* X 75 MM, COM GRELHA QUADRADA, BRANCA | UN | CR | 93,11
11712 | CAIXA SIFONADA, PVC, 150 X 150 X 50 MM, COM GRELHA QUADRADA, BRANCA (NBR 5688) | UN | C | 60,80
11717 | CAIXA SIFONADA, PVC, 150 X 150 X 50 MM, COM GRELHA REDONDA, BRANCA | UN | CR | 73,29
1106 | CAL HIDRATADA CH-I PARA ARGAMASSAS | KG | C | 1,10
11161 | CAL HIDRATADA PARA PINTURA | KG | CR | 1,84
1107 | CAL VIRGEM COMUM PARA ARGAMASSAS (NBR 6453) | KG | CR | 0,93
44479 | CALCARIO DOLOMITICO A (POSTO PEDREIRA/FORNECEDOR, SEM FRETE) | KG | CR | 0,11
41068 | CALCETEIRO (MENSALISTA) | MES | CR | 3.450,12
4759 | CALCETEIRO (HORISTA) | H | CR | 19,63
1108 | CALHA MOLDURA AMERICANA DE CHAPA DE ACO GALVANIZADA NUM 26, CORTE 33 CM | M | CR | 36,55
1117 | CALHA PARA AGUA FURTADA DE CHAPA DE ACO GALVANIZADA NUM 26, CORTE 40 CM | M | CR | 36,84
1118 | CALHA PARA AGUA FURTADA DE CHAPA DE ACO GALVANIZADA NUM 26, CORTE 50 CM | M | CR | 43,54
1110 | CALHA PLATIBANDA DE CHAPA DE ACO GALVANIZADA NUM 26, CORTE 45 CM | M | CR | 43,54
12618 | CALHA PLUVIAL DE PVC, DIAMETRO ENTRE 119 E 170 MM, COMPRIMENTO DE 3 M, PARA DRENAGEM PREDIAL | UN | AS | 54,45
40784 | CALHA QUADRADA DE CHAPA DE ACO GALVANIZADA NUM 24, CORTE 100 CM | M | CR | 120,09
40782 | CALHA QUADRADA DE CHAPA DE ACO GALVANIZADA NUM 24, CORTE 33 CM | M | CR | 47,12
40783 | CALHA QUADRADA DE CHAPA DE ACO GALVANIZADA NUM 24, CORTE 50 CM | M | CR | 61,39
1109 | CALHA QUADRADA DE CHAPA DE ACO GALVANIZADA NUM 26, CORTE 33 CM | M | CR | 36,55
1119 | CALHA QUADRADA DE CHAPA DE ACO GALVANIZADA NUM 28, CORTE 25 CM | M | CR | 23,56
13115 | CALHA/CANALETA DE CONCRETO SIMPLES, TIPO MEIA CANA, DIAMETRO DE 20 CM, PARA AGUA PLUVIAL | M | CR | 24,32
10541 | CALHA/CANALETA DE CONCRETO SIMPLES, TIPO MEIA CANA, DIAMETRO DE 30 CM, PARA AGUA PLUVIAL | M | CR | 29,72
10542 | CALHA/CANALETA DE CONCRETO SIMPLES, TIPO MEIA CANA, DIAMETRO DE 40 CM, PARA AGUA PLUVIAL | M | CR | 38,87
10543 | CALHA/CANALETA DE CONCRETO SIMPLES, TIPO MEIA CANA, DIAMETRO DE 50 CM, PARA AGUA PLUVIAL | M | CR | 63,06
10544 | CALHA/CANALETA DE CONCRETO SIMPLES, TIPO MEIA CANA, DIAMETRO DE 60 CM, PARA AGUA PLUVIAL | M | CR | 81,56
10545 | CALHA/CANALETA DE CONCRETO SIMPLES, TIPO MEIA CANA, DIAMETRO DE 80 CM, PARA AGUA PLUVIAL | M | CR | 152,43
38365 | CAMADA SEPARADORA DE FILME DE POLIETILENO 20 A 25 MICRA | M2 | CR | 1,99
44056 | CAMINHAO TOCO, PESO BRUTO TOTAL 10700 KG, CARGA UTIL MAXIMA 7400 KG, DISTANCIA ENTRE EIXOS 4,00 M, POTENCIA 175 CV (INCLUI CABINE E CHASSI, NAO INCLUI CARROCERIA) | UN | AS | 379.459,44
44057 | CAMINHAO TOCO, PESO BRUTO TOTAL 13200 KG, CARGA UTIL MAXIMA 9200 KG, DISTANCIA ENTRE EIXOS 3,31 M, POTENCIA 175 CV (INCLUI CABINE E CHASSI, NAO INCLUI CARROCERIA) | UN | AS | 405.000,00
37754 | CAMINHAO TOCO, PESO BRUTO TOTAL 14300 KG, CARGA UTIL MAXIMA 9480 KG, DISTANCIA ENTRE EIXOS 4,80 M, POTENCIA 185 CV (INCLUI CABINE E CHASSI, NAO INCLUI CARROCERIA) | UN | AS | 418.718,92
37757 | CAMINHAO TOCO, PESO BRUTO TOTAL 16000 KG, CARGA UTIL MAXIMA 10600 KG, DISTANCIA ENTRE EIXOS 4,80 M, POTENCIA 277 CV (INCLUI CABINE E CHASSI, NAO INCLUI CARROCERIA) | UN | AS | 467.027,04
44058 | CAMINHAO TOCO, PESO BRUTO TOTAL 16000 KG, CARGA UTIL MAXIMA 10830 KG, DISTANCIA ENTRE EIXOS 3,56 M, POTENCIA 226 CV (INCLUI CABINE E CHASSI, NAO INCLUI CARROCERIA) | UN | AS | 441.486,49
37752 | CAMINHAO TOCO, PESO BRUTO TOTAL 16000 KG, CARGA UTIL MAXIMA 11030 KG, DISTANCIA ENTRE EIXOS 5,41 M, POTENCIA 185 CV (INCLUI CABINE E CHASSI, NAO INCLUI CARROCERIA) | UN | AS | 459.729,71
44059 | CAMINHAO TOCO, PESO BRUTO TOTAL 8500 KG, CARGA UTIL MAXIMA 5600 KG, DISTANCIA ENTRE EIXOS 3,40 M, POTENCIA 167 CV (INCLUI CABINE E CHASSI, NAO INCLUI CARROCERIA) | UN | AS | 363.405,40
37750 | CAMINHAO TOCO, PESO BRUTO TOTAL 9600 KG, CARGA UTIL MAXIMA 6190 KG, DISTANCIA ENTRE EIXOS 3,70 M, POTENCIA 156 CV (INCLUI CABINE E CHASSI, NAO INCLUI CARROCERIA) | UN | AS | 364.135,13
37758 | CAMINHAO TRUCADO, PESO BRUTO TOTAL 23000 KG, CARGA UTIL MAXIMA 15285 KG, DISTANCIA ENTRE EIXOS 4,80 M, POTENCIA 326 CV (INCLUI CABINE E CHASSI, NAO INCLUI CARROCERIA) | UN | AS | 579.405,39
44060 | CAMINHAO TRUCADO, PESO BRUTO TOTAL 23000 KG, CARGA UTIL MAXIMA 15460 KG, DISTANCIA ENTRE EIXOS 4,80 M, POTENCIA 286 CV (INCLUI CABINE E CHASSI, NAO INCLUI CARROCERIA) | UN | AS | 560.432,43
37749 | CAMINHAO TRUCADO, PESO BRUTO TOTAL 23000 KG, CARGA UTIL MAXIMA 16360 KG, CABINE ESTENDIDA, DISTANCIA ENTRE EIXOS 3,56 M, POTENCIA 277 CV (INCLUI CABINE E CHASSI, NAO INCLUI CARROCERIA) | UN | AS | 598.378,38
44061 | CAMINHAO TRUCADO, PESO BRUTO TOTAL 23000 KG, CARGA UTIL MAXIMA 16540 KG, DISTANCIA ENTRE EIXOS 4,80 M, POTENCIA 256 CV (INCLUI CABINE E CHASSI, NAO INCLUI CARROCERIA) | UN | AS | 549.486,50
1159 | CAMINHONETE COM MOTOR A DIESEL, POTENCIA *160* CV, CABINE DUPLA, 4X4 | UN | C | 249.503,83
12114 | CAMPAINHA ALTA POTENCIA 110V / 220V, DIAMETRO 150 MM | UN | CR | 134,78
38106 | CAMPAINHA CIGARRA 127 V / 220 V (APENAS MODULO) | UN | CR | 18,31
38085 | CAMPAINHA CIGARRA 127 V / 220 V, CONJUNTO MONTADO PARA EMBUTIR 4" X 2" (PLACA + SUPORTE + MODULO) | UN | CR | 21,63
38599 | CANALETA DE CONCRETO ESTRUTURAL 14 X 19 X 29 CM, FBK 14 MPA (NBR 6136) | UN | CR | 4,81
38596 | CANALETA DE CONCRETO ESTRUTURAL 14 X 19 X 29 CM, FBK 4,5 MPA (NBR 6136) | UN | CR | 3,99
38600 | CANALETA DE CONCRETO ESTRUTURAL 14 X 19 X 39 CM, FBK 14 MPA (NBR 6136) | UN | CR | 5,10
38597 | CANALETA DE CONCRETO ESTRUTURAL 14 X 19 X 39 CM, FBK 4,5 MPA (NBR 6136) | UN | CR | 4,02
659 | CANALETA DE CONCRETO 14 X 19 X 19 CM (CLASSE C - NBR 6136) | UN | CR | 2,31
660 | CANALETA DE CONCRETO 19 X 19 X 19 CM (CLASSE C - NBR 6136) | UN | CR | 2,77
658 | CANALETA DE CONCRETO 9 X 19 X 19 CM (CLASSE C - NBR 6136) | UN | CR | 1,56
38548 | CANALETA ESTRUTURAL CERAMICA, 14 X 19 X 19 CM, 6,0 MPA (NBR 15270) | UN | CR | 2,44
34649 | CANALETA ESTRUTURAL CERAMICA, 14 X 19 X 29 CM, 6,0 MPA (NBR 15270) | UN | CR | 3,30
34655 | CANALETA ESTRUTURAL CERAMICA, 14 X 19 X 39 CM, 6,0 MPA (NBR 15270) | UN | CR | 4,38
40607 | CANOPLA ACABAMENTO CROMADO PARA INSTALACAO DE SPRINKLER, SOB FORRO, 15 MM | UN | CR | 5,72
567 | CANTONEIRA (ABAS IGUAIS) EM FERRO GALVANIZADO, 25,4 MM X 3,17 MM (L X E), 1,27KG/M | M | CR | 16,21
574 | CANTONEIRA (ABAS IGUAIS) EM FERRO GALVANIZADO, 38,1 MM X 3,17 MM (L X E), 3,48 KG/M | M | CR | 42,61
568 | CANTONEIRA (ABAS IGUAIS) EM FERRO GALVANIZADO, 50,8 MM X 9,53 MM (L X E), 6,99 KG/M | M | CR | 89,78
585 | CANTONEIRA "U" ALUMINIO ABAS IGUAIS 1 ", E = 3/32 " | KG | AS | 37,85
4777 | CANTONEIRA ACO ABAS IGUAIS (QUALQUER BITOLA), ESPESSURA ENTRE 1/8" E 1/4" | KG | CR | 10,10
587 | CANTONEIRA ALUMINIO ABAS DESIGUAIS 1" X 3/4 ", E = 1/8 " | KG | AS | 40,56
590 | CANTONEIRA ALUMINIO ABAS DESIGUAIS 2 1/2" X 1/2 ", E = 3/16 " | KG | AS | 39,20
592 | CANTONEIRA ALUMINIO ABAS IGUAIS 1 ", E = 1/8 ", 25,40 X 3,17 MM (0,408 KG/M) | KG | AS | 40,56
586 | CANTONEIRA ALUMINIO ABAS IGUAIS 1 ", E = 3 /16 " | M | AS | 23,84
591 | CANTONEIRA ALUMINIO ABAS IGUAIS 1 1/2 ", E = 3/16 " | KG | AS | 37,85
588 | CANTONEIRA ALUMINIO ABAS IGUAIS 1 1/4 ", E = 3/16 " | M | AS | 37,72
589 | CANTONEIRA ALUMINIO ABAS IGUAIS 2 ", E = 1/4 " | M | AS | 63,76
584 | CANTONEIRA ALUMINIO ABAS IGUAIS 2 ", E = 1/8 " | M | AS | 40,28
1165 | CAP OU TAMPAO DE FERRO GALVANIZADO, COM ROSCA BSP, DE 1 1/2" | UN | AS | 22,41
1164 | CAP OU TAMPAO DE FERRO GALVANIZADO, COM ROSCA BSP, DE 1 1/4" | UN | AS | 18,15
1162 | CAP OU TAMPAO DE FERRO GALVANIZADO, COM ROSCA BSP, DE 1/2" | UN | AS | 6,31
12395 | CAP OU TAMPAO DE FERRO GALVANIZADO, COM ROSCA BSP, DE 1/4" | UN | AS | 6,13
1170 | CAP OU TAMPAO DE FERRO GALVANIZADO, COM ROSCA BSP, DE 1" | UN | AS | 11,90
1169 | CAP OU TAMPAO DE FERRO GALVANIZADO, COM ROSCA BSP, DE 2 1/2" | UN | AS | 58,40
1166 | CAP OU TAMPAO DE FERRO GALVANIZADO, COM ROSCA BSP, DE 2" | UN | AS | 32,38
1163 | CAP OU TAMPAO DE FERRO GALVANIZADO, COM ROSCA BSP, DE 3/4" | UN | AS | 8,16
12396 | CAP OU TAMPAO DE FERRO GALVANIZADO, COM ROSCA BSP, DE 3/8" | UN | AS | 6,13
1168 | CAP OU TAMPAO DE FERRO GALVANIZADO, COM ROSCA BSP, DE 3" | UN | AS | 83,25
1167 | CAP OU TAMPAO DE FERRO GALVANIZADO, COM ROSCA BSP, DE 4" | UN | AS | 139,25
36331 | CAP PPR DN 20 MM, PARA AGUA QUENTE PREDIAL | UN | AS | 2,02
36346 | CAP PPR DN 25 MM, PARA AGUA QUENTE PREDIAL | UN | AS | 3,48
1210 | CAP PVC, ROSCAVEL, 1 1/2", AGUA FRIA PREDIAL | UN | CR | 15,97
1203 | CAP PVC, ROSCAVEL, 1 1/4", AGUA FRIA PREDIAL | UN | CR | 15,48
1197 | CAP PVC, ROSCAVEL, 1/2", PARA AGUA FRIA PREDIAL | UN | CR | 1,98
1202 | CAP PVC, ROSCAVEL, 1", PARA AGUA FRIA PREDIAL | UN | CR | 5,32
1188 | CAP PVC, ROSCAVEL, 2 1/2", AGUA FRIA PREDIAL | UN | CR | 31,46
1211 | CAP PVC, ROSCAVEL, 2", AGUA FRIA PREDIAL | UN | CR | 16,24
1198 | CAP PVC, ROSCAVEL, 3/4", PARA AGUA FRIA PREDIAL | UN | CR | 2,93
1199 | CAP PVC, ROSCAVEL, 3", AGUA FRIA PREDIAL | UN | CR | 41,10
20088 | CAP PVC, SERIE R, DN 100 MM, PARA ESGOTO OU AGUAS PLUVIAIS PREDIAIS | UN | CR | 17,60
20089 | CAP PVC, SERIE R, DN 150 MM, PARA ESGOTO OU AGUAS PLUVIAIS PREDIAIS | UN | CR | 83,88
20087 | CAP PVC, SERIE R, DN 75 MM, PARA ESGOTO OU AGUAS PLUVIAIS PREDIAIS | UN | CR | 12,67
1200 | CAP PVC, SOLDAVEL, DN 100 MM, SERIE NORMAL, PARA ESGOTO PREDIAL | UN | CR | 10,29
12909 | CAP PVC, SOLDAVEL, DN 50 MM, SERIE NORMAL, PARA ESGOTO PREDIAL | UN | CR | 4,67
12910 | CAP PVC, SOLDAVEL, DN 75 MM, SERIE NORMAL, PARA ESGOTO PREDIAL | UN | CR | 7,79
1184 | CAP PVC, SOLDAVEL, 110 MM, PARA AGUA FRIA PREDIAL | UN | CR | 101,05
1191 | CAP PVC, SOLDAVEL, 20 MM, PARA AGUA FRIA PREDIAL | UN | CR | 1,44
1185 | CAP PVC, SOLDAVEL, 25 MM, PARA AGUA FRIA PREDIAL | UN | CR | 1,64
1189 | CAP PVC, SOLDAVEL, 32 MM, PARA AGUA FRIA PREDIAL | UN | CR | 2,84
1193 | CAP PVC, SOLDAVEL, 40 MM, PARA AGUA FRIA PREDIAL | UN | CR | 5,47
1194 | CAP PVC, SOLDAVEL, 50 MM, PARA AGUA FRIA PREDIAL | UN | CR | 10,36
1195 | CAP PVC, SOLDAVEL, 60 MM, PARA AGUA FRIA PREDIAL | UN | CR | 15,58
1204 | CAP PVC, SOLDAVEL, 75 MM, PARA AGUA FRIA PREDIAL | UN | CR | 28,34
1205 | CAP PVC, SOLDAVEL, 85 MM, PARA AGUA FRIA PREDIAL | UN | CR | 67,23
1207 | CAP, PVC PBA, JE, DN 100 / DE 110 MM, PARA REDE DE AGUA (NBR 10351) | UN | AS | 39,75
1206 | CAP, PVC PBA, JE, DN 50 / DE 60 MM, PARA REDE DE AGUA (NBR 10351) | UN | AS | 9,97
1183 | CAP, PVC PBA, JE, DN 75 / DE 85 MM, PARA REDE DE AGUA (NBR 10351) | UN | AS | 25,96
42685 | CAP, PVC, JE, OCRE, DN 150 MM (CONEXAO PARA TUBO COLETOR DE ESGOTO) | UN | AS | 104,85
42686 | CAP, PVC, JE, OCRE, DN 200 MM (CONEXAO PARA TUBO COLETOR DE ESGOTO) | UN | AS | 163,23
12894 | CAPA PARA CHUVA EM PVC COM FORRO DE POLIESTER, COM CAPUZ (AMARELA OU AZUL) | UN | CR | 19,50
12895 | CAPACETE DE SEGURANCA ABA FRONTAL COM SUSPENSAO DE POLIETILENO, SEM JUGULAR (CLASSE B) | UN | C | 15,00
1631 | CAPACITOR TRIFASICO, POTENCIA 2,5 KVAR, TENSAO 220 V, FORNECIDO COM CAPA PROTETORA, RESISTOR INTERNO A UNIDADE CAPACITIVA | UN | CR | 202,57
1633 | CAPACITOR TRIFASICO, POTENCIA 5 KVAR, TENSAO 220 V, FORNECIDO COM CAPA PROTETORA, RESISTOR INTERNO A UNIDADE CAPACITIVA | UN | CR | 344,19
10818 | CAPIM BRAQUIARIA DECUMBENS/ BRAQUIARINHA, VC *70*% MINIMO | KG | CR | 52,24
41410 | CAPTOR FRANKLIN (4 PONTAS), EM LATAO CROMADO, H = 300 MM, DUAS DESCIDAS | UN | AS | 83,98
41411 | CAPTOR FRANKLIN (4 PONTAS), EM LATAO CROMADO, H = 300 MM, UMA DESCIDA | UN | AS | 76,14
41412 | CAPTOR FRANKLIN (4 PONTAS), EM LATAO CROMADO, H = 350 MM, DUAS DESCIDAS | UN | AS | 147,26
41413 | CAPTOR FRANKLIN (4 PONTAS), EM LATAO CROMADO, H=350 MM, UMA DESCIDA | UN | AS | 132,51
39359 | CARENAGEM /TAMPA, EM PLASTICO, COR BRANCA, UTILIZADO EM KIT CHASSI METALICO PARA INSTALACAO HIDRAULICA DE CUBA SIMPLES SEM MAQUINA DE LAVAR ROUPA, LARGURA *355* MM X ALTURA *670* MM (COM FUROS E DEMAIS ENCAIXES) | UN | AS | 25,71
39360 | CARENAGEM /TAMPA, EM PLASTICO, COR BRANCA, UTILIZADO EM KIT CHASSI METALICO PARA INSTALACAO HIDRAULICA DE TANQUE COM MAQUINA DE LAVAR ROUPA, LARGURA *360* MM X ALTURA *470* MM (COM FUROS E DEMAIS ENCAIXES) | UN | AS | 23,36
10710 | CARPETE DE NYLON EM MANTA PARA TRAFEGO COMERCIAL PESADO, E = 6 A 7 MM (INSTALADO) | M2 | AS | 127,45
10709 | CARPETE DE NYLON EM MANTA PARA TRAFEGO COMERCIAL PESADO, E = 9 A 10 MM (INSTALADO) | M2 | AS | 156,58
39636 | CARPETE DE NYLON EM PLACAS 50 X 50 CM PARA TRAFEGO COMERCIAL PESADO, E = 6,5 MM (INSTALADO) | M2 | AS | 159,89
10708 | CARPETE DE POLIESTER EM MANTA PARA TRAFEGO COMERCIAL PESADO, E = 4 A 5 MM (INSTALADO) | M2 | AS | 49,34
39635 | CARPETE DE POLIPROPILENO EM MANTA PARA TRAFEGO COMERCIAL MEDIO, E = 5 A 6 MM (INSTALADO) | M2 | AS | 84,00
6117 | CARPINTEIRO AUXILIAR (HORISTA) | H | CR | 15,55
40913 | CARPINTEIRO AUXILIAR (MENSALISTA) | MES | CR | 2.732,45
1214 | CARPINTEIRO DE ESQUADRIAS (HORISTA) | H | CR | 21,96
40915 | CARPINTEIRO DE ESQUADRIAS (MENSALISTA) | MES | CR | 3.856,70
1213 | CARPINTEIRO DE FORMAS (HORISTA) | H | C | 20,41
40914 | CARPINTEIRO DE FORMAS (MENSALISTA) | MES | CR | 3.583,61
5091 | CARRANCA PARA JANELA VENEZIANA DE ABRIR, EM LATAO CROMADO, SIMPLES, PARA APARAFUSAR NA PAREDE | UN | CR | 22,76
14615 | CARRINHO COM 2 PNEUS PARA TRANSPORTAR TUBO CONCRETO, ALTURA ATE 1,0 M E DIAMETRO ATE 1000MM, COM ESTRUTURA EM PERFIL OU TUBO METALICO | UN | AS | 3.764,82
2711 | CARRINHO DE MAO DE ACO CAPACIDADE 50 A 60 L, PNEU COM CAMARA | UN | C | 259,90
37727 | CARROCERIA FIXA ABERTA DE MADEIRA PARA TRANSPORTE GERAL DE CARGA SECA DIMENSOES APROXIMADAS 2,25 X 4,10 X 0,50 M (INCLUI MONTAGEM, NAO INCLUI CAMINHAO) | UN | C | 19.000,00
37728 | CARROCERIA FIXA ABERTA DE MADEIRA PARA TRANSPORTE GERAL DE CARGA SECA DIMENSOES APROXIMADAS 2,5 X 5,5 X 0,50 M (INCLUI MONTAGEM, NAO INCLUI CAMINHAO) | UN | CR | 25.776,22
37729 | CARROCERIA FIXA ABERTA DE MADEIRA PARA TRANSPORTE GERAL DE CARGA SECA DIMENSOES APROXIMADAS 2,5 X 6,00 X 0,50 M (INCLUI MONTAGEM, NAO INCLUI CAMINHAO) | UN | CR | 27.902,09
37730 | CARROCERIA FIXA ABERTA DE MADEIRA PARA TRANSPORTE GERAL DE CARGA SECA DIMENSOES APROXIMADAS 2,5 X 6,5 X 0,50 M (INCLUI MONTAGEM, NAO INCLUI CAMINHAO) | UN | CR | 30.027,97
37731 | CARROCERIA FIXA ABERTA DE MADEIRA PARA TRANSPORTE GERAL DE CARGA SECA DIMENSOES APROXIMADAS 2,5 X 7,00 X 0,50 M (INCLUI MONTAGEM, NAO INCLUI CAMINHAO) | UN | CR | 32.153,84
37732 | CARROCERIA FIXA ABERTA DE MADEIRA PARA TRANSPORTE GERAL DE CARGA SECA DIMENSOES APROXIMADAS 2,5 X 7,5 X 0,50 M (INCLUI MONTAGEM, NAO INCLUI CAMINHAO) | UN | CR | 36.671,32
42256 | CARVAO ANTRACITO PARA FILTRO, GRAO VARIANDO DE 0,8 ATE 1,1 MM, COEFICIENTE DE UNIFORMIDADE MENOR QUE 1,7 MM (DISTRIBUIDOR) | KG | CR | 5,64
42250 | CARVAO ANTRACITO PARA FILTRO, GRAO VARIANDO DE 0,8 ATE 1,1 MM, COEFICIENTE DE UNIFORMIDADE MENOR QUE 1,7 MM (POSTO JAZIDA/PRODUTOR) | T | CR | 2.540,11
4743 | CASCALHO DE CAVA | M3 | CR | 43,50
4744 | CASCALHO DE RIO | M3 | CR | 69,60
4745 | CASCALHO LAVADO | M3 | CR | 83,48
36496 | CAVALETE PARA TALHA COM ESTRUTURA EM TUBO METALICO ALTURA MINIMA 3,2 M EQUIPADO COM RODAS DE BORRACHA PARA MOVIMENTACAO DE TUBOS DE CONCRETO NA CENTRAL DE PREMOLDADOS COM CAPACIDADE DE CARGA DE 3 TONELADAS | UN | AS | 9.558,80
10630 | CAVALO MECANICO TRACAO 4X2, PESO BRUTO TOTAL COMBINADO 49000 KG, CAPACIDADE MAXIMA DE TRACAO *66000* KG, POTENCIA *360* CV (INCLUI CABINE E CHASSI, NAO INCLUI SEMIRREBOQUE) | UN | CR | 640.450,28
37762 | CAVALO MECANICO TRACAO 4X2, PESO BRUTO TOTAL 16000 KG, CAPACIDADE MAXIMA DE TRACAO *36000* KG, DISTANCIA ENTRE EIXOS *3,56* M, POTENCIA *286* CV (INCLUI CABINE E CHASSI, NAO INCLUI SEMIRREBOQUE) | UN | CR | 549.275,18
37763 | CAVALO MECANICO TRACAO 4X2, PESO BRUTO TOTAL 16000 KG, CAPACIDADE MAXIMA DE TRACAO *45000* KG, DISTANCIA ENTRE EIXOS *3,56* M, POTENCIA *330* CV (INCLUI CABINE E CHASSI, NAO INCLUI SEMIRREBOQUE) | UN | CR | 555.946,44
41992 | CAVALO MECANICO TRACAO 4X2, PESO BRUTO TOTAL 16000 KG, CAPACIDADE MAXIMA DE TRACAO *80000* KG, POTENCIA *380* CV (INCLUI CABINE E CHASSI, NAO INCLUI SEMIRREBOQUE) | UN | C | 632.000,00
13215 | CAVALO MECANICO TRACAO 6X2, PESO BRUTO TOTAL COMBINADO 56000 KG, CAPACIDADE MAXIMA DE TRACAO *66000* KG, POTENCIA *360* CV (INCLUI CABINE E CHASSI, NAO INCLUI SEMIRREBOQUE) | UN | CR | 774.989,36
4235 | CAVOUQUEIRO OU OPERADOR DE PERFURATRIZ / ROMPEDOR | H | CR | 13,69
40976 | CAVOUQUEIRO OU OPERADOR DE PERFURATRIZ / ROMPEDOR (MENSALISTA) | MES | CR | 2.405,06
39013 | CENTRALIZADOR DE BARRA DE ACO (CHUMBADOR TIPO CARAMBOLA), PARA ACO ATE 20 MM | UN | AS | 1,48
43091 | CENTRO DE MEDICAO AGRUPADA, EM POLICARBONATO / PVC, COM 12 MEDIDORES E PROTECAO GERAL (INCLUI BARRAMENTO, DISJUNTORES E ACESSORIOS DE FIXACAO) (PADRAO CONCESSIONARIA LOCAL) | UN | CR | 5.801,22
43092 | CENTRO DE MEDICAO AGRUPADA, EM POLICARBONATO / PVC, COM 16 MEDIDORES E PROTECAO GERAL (INCLUI BARRAMENTO, DISJUNTORES E ACESSORIOS DE FIXACAO) (PADRAO CONCESSIONARIA LOCAL) | UN | CR | 7.734,96
43089 | CENTRO DE MEDICAO AGRUPADA, EM POLICARBONATO / PVC, COM 4 MEDIDORES E PROTECAO GERAL (INCLUI BARRAMENTO, DISJUNTORES E ACESSORIOS DE FIXACAO) (PADRAO CONCESSIONARIA LOCAL) | UN | CR | 1.348,04
43090 | CENTRO DE MEDICAO AGRUPADA, EM POLICARBONATO / PVC, COM 8 MEDIDORES E PROTECAO GERAL (INCLUI BARRAMENTO, DISJUNTORES E ACESSORIOS DE FIXACAO) (PADRAO CONCESSIONARIA LOCAL) | UN | CR | 2.974,98
41967 | CERA LIQUIDA INCOLOR MULTIPISO | L | CR | 22,94
12760 | CHAPA ACO INOX AISI 304 NUMERO 4 (E = 6 MM), ACABAMENTO NUMERO 1 (LAMINADO A QUENTE, FOSCO) | M2 | CR | 1.467,70
12759 | CHAPA ACO INOX AISI 304 NUMERO 9 (E = 4 MM), ACABAMENTO NUMERO 1 (LAMINADO A QUENTE, FOSCO) | M2 | CR | 978,45
43105 | CHAPA DE ACO CARBONO GALVANIZADA, PERFURADA (GRADE FUROS) E = 1,5 MM, DIAMETRO DO FURO = 9,52 MM (FUROS ALTERNADOS HORIZ.) | KG | CR | 47,53
40424 | CHAPA DE ACO CARBONO LAMINADO A QUENTE, QUALIDADE ESTRUTURAL, BITOLA 3/16", E =4,75 MM (37,29 KG/M2) | KG | CR | 12,07
1325 | CHAPA DE ACO FINA A FRIO BITOLA MSG 20, E = 0,90 MM (7,20 KG/M2) | KG | CR | 13,22
1327 | CHAPA DE ACO FINA A FRIO BITOLA MSG 24, E = 0,60 MM (4,80 KG/M2) | KG | CR | 14,08
1328 | CHAPA DE ACO FINA A FRIO BITOLA MSG 26, E = 0,45 MM (3,60 KG/M2) | KG | CR | 13,26
1321 | CHAPA DE ACO FINA A QUENTE BITOLA MSG 13, E = 2,25 MM (18,00 KG/M2) | KG | CR | 12,28
1318 | CHAPA DE ACO FINA A QUENTE BITOLA MSG 14, E = 2,00 MM (16,0 KG/M2) | KG | CR | 12,29
1322 | CHAPA DE ACO FINA A QUENTE BITOLA MSG 16, E = 1,50 MM (12,00 KG/M2) | KG | CR | 12,98
1323 | CHAPA DE ACO FINA A QUENTE BITOLA MSG 18, E = 1,20 MM (9,60 KG/M2) | KG | CR | 12,98
1319 | CHAPA DE ACO FINA A QUENTE BITOLA MSG 3/16 ", E = 4,75 MM (38,00 KG/M2) | KG | CR | 10,94
11026 | CHAPA DE ACO GALVANIZADA BITOLA GSG 14, E = 1,95 MM (15,60 KG/M2) | KG | CR | 15,04
11027 | CHAPA DE ACO GALVANIZADA BITOLA GSG 16, E = 1,55 MM (12,40 KG/M2) | KG | CR | 15,66
11046 | CHAPA DE ACO GALVANIZADA BITOLA GSG 18, E = 1,25 MM (10,00 KG/M2) | KG | CR | 15,00
11047 | CHAPA DE ACO GALVANIZADA BITOLA GSG 19, E = 1,11 MM (8,88 KG/M2) | KG | CR | 16,35
43668 | CHAPA DE ACO GALVANIZADA BITOLA GSG 20, E = 0,95 MM (7,60 KG/M2) | KG | CR | 14,43
11049 | CHAPA DE ACO GALVANIZADA BITOLA GSG 22, E = 0,80 MM (6,40 KG/M2) | KG | C | 15,63
43106 | CHAPA DE ACO GALVANIZADA BITOLA GSG 24, E = 0,64 (5,12 KG/M2) | KG | CR | 15,73
11051 | CHAPA DE ACO GALVANIZADA BITOLA GSG 26, E = 0,50 MM (4,00 KG/M2) | KG | CR | 16,41
11061 | CHAPA DE ACO GALVANIZADA BITOLA GSG 30, E = 0,35 MM (2,80 KG/M2) | KG | CR | 19,69
43667 | CHAPA DE ACO GROSSA, ASTM A36, E = 1 " (25,40 MM) 199,18 KG/M2 | KG | CR | 14,31
1333 | CHAPA DE ACO GROSSA, ASTM A36, E = 1/2 " (12,70 MM) 99,59 KG/M2 | KG | CR | 11,92
1330 | CHAPA DE ACO GROSSA, ASTM A36, E = 1/4 " (6,35 MM) 49,79 KG/M2 | KG | CR | 11,81
10957 | CHAPA DE ACO GROSSA, ASTM A36, E = 3/4 " (19,05 MM) 149,39 KG/M2 | KG | CR | 13,62
1332 | CHAPA DE ACO GROSSA, ASTM A36, E = 3/8 " (9,53 MM) 74,69 KG/M2 | KG | CR | 12,11
1334 | CHAPA DE ACO GROSSA, ASTM A36, E = 5/8 " (15,88 MM) 124,49 KG/M2 | KG | CR | 13,43
1335 | CHAPA DE ACO GROSSA, ASTM A36, E = 7/8 " (22,23 MM) 174,28 KG/M2 | KG | CR | 13,87
40425 | CHAPA DE ACO GROSSA, SAE 1020, BITOLA 1/4", E = 6,35 MM (49,85 KG/M2) | KG | CR | 11,87
1337 | CHAPA DE ACO XADREZ PARA PISOS, E = 1/4 " (6,30 MM) 54,53 KG/M2 | KG | CR | 13,62
1338 | CHAPA DE LAMINADO MELAMINICO, LISO BRILHANTE, DE *1,25 X 3,08* M, E = 0,8 MM | M2 | C | 46,87
1340 | CHAPA DE LAMINADO MELAMINICO, LISO FOSCO, DE *1,25 X 3,08* M, E = 0,8 MM | M2 | CR | 54,19
1341 | CHAPA DE LAMINADO MELAMINICO, TEXTURIZADO, DE *1,25 X 3,08* M, E = 0,8 MM | M2 | CR | 52,19
34659 | CHAPA DE MDF BRANCO LISO 1 FACE, E = 12 MM, DE *2,75 X 1,85* M | M2 | CR | 48,07
34514 | CHAPA DE MDF BRANCO LISO 1 FACE, E = 15 MM, DE *2,75 X 1,85* M | M2 | C | 53,25
34660 | CHAPA DE MDF BRANCO LISO 1 FACE, E = 18 MM, DE *2,75 X 1,85* M | M2 | CR | 67,58
34661 | CHAPA DE MDF BRANCO LISO 1 FACE, E = 25 MM, DE *2,75 X 1,85* M | M2 | CR | 97,06
34667 | CHAPA DE MDF BRANCO LISO 1 FACE, E = 6 MM, DE *2,75 X 1,85* M | M2 | CR | 35,15
34668 | CHAPA DE MDF BRANCO LISO 1 FACE, E = 9 MM, DE *2,75 X 1,85* M | M2 | CR | 45,93
34741 | CHAPA DE MDF BRANCO LISO 2 FACES, E = 12 MM, DE *2,75 X 1,85* M | M2 | CR | 50,54
34664 | CHAPA DE MDF BRANCO LISO 2 FACES, E = 15 MM, DE *2,75 X 1,85* M | M2 | CR | 55,15
34665 | CHAPA DE MDF BRANCO LISO 2 FACES, E = 18 MM, DE *2,75 X 1,85* M | M2 | CR | 68,46
34666 | CHAPA DE MDF BRANCO LISO 2 FACES, E = 25 MM, DE *2,75 X 1,85* M | M2 | CR | 103,41
34669 | CHAPA DE MDF BRANCO LISO 2 FACES, E = 6 MM, DE *2,75 X 1,85* M | M2 | CR | 37,91
34670 | CHAPA DE MDF BRANCO LISO 2 FACES, E = 9 MM, DE *2,75 X 1,85* M | M2 | CR | 46,37
34671 | CHAPA DE MDF CRU, E = 12 MM, DE *2,75 X 1,85* M | M2 | CR | 38,71
34672 | CHAPA DE MDF CRU, E = 15 MM, DE *2,75 X 1,85* M | M2 | CR | 40,82
34673 | CHAPA DE MDF CRU, E = 18 MM, DE *2,75 X 1,85* M | M2 | CR | 49,81
34674 | CHAPA DE MDF CRU, E = 20 MM, DE *2,75 X 1,85* M | M2 | CR | 66,22
34675 | CHAPA DE MDF CRU, E = 25 MM, DE *2,75 X 1,85* M | M2 | CR | 80,73
34676 | CHAPA DE MDF CRU, E = 6 MM, DE *2,75 X 1,85* M | M2 | CR | 23,24
34677 | CHAPA DE MDF CRU, E = 9 MM, DE *2,75 X 1,85* M | M2 | CR | 31,25
43126 | CHAPA EM ACO GALVANIZADO PARA STEEL DECK, COM NERVURAS TRAPEZOIDAIS, LARGURA UTIL DE 915 MM E ESPESSURA DE 0,80 MM | M2 | AS | 150,21
43124 | CHAPA EM ACO GALVANIZADO PARA STEEL DECK, COM NERVURAS TRAPEZOIDAIS, LARGURA UTIL DE 915 MM E ESPESSURA DE 0,95 MM | M2 | AS | 175,39
43125 | CHAPA EM ACO GALVANIZADO PARA STEEL DECK, COM NERVURAS TRAPEZOIDAIS, LARGURA UTIL DE 915 MM E ESPESSURA DE 1,25 MM | M2 | AS | 227,46
40623 | CHAPA PARA EMENDA DE VIGA, EM ACO GROSSO, QUALIDADE ESTRUTURAL, BITOLA 3/16 ", E= 4,75 MM, 4 FUROS, LARGURA 45 MM, COMPRIMENTO 500 MM | PAR | CR | 132,57
43701 | CHAPA/BOBINA LISA EM ALUMINIO, LIGA 1.200 - H14, QUALQUER ESPESSURA, QUALQUER LARGURA | KG | C | 54,95
1345 | CHAPA/PAINEL DE MADEIRA COMPENSADA PLASTIFICADA (MADEIRITE PLASTIFICADO) PARA FORMA DE CONCRETO, DE 2200 x 1100 MM, E = *17* MM | M2 | CR | 88,81
1346 | CHAPA/PAINEL DE MADEIRA COMPENSADA PLASTIFICADA (MADEIRITE PLASTIFICADO) PARA FORMA DE CONCRETO, DE 2200 x 1100 MM, E = 10 MM | M2 | CR | 51,66
1347 | CHAPA/PAINEL DE MADEIRA COMPENSADA PLASTIFICADA (MADEIRITE PLASTIFICADO) PARA FORMA DE CONCRETO, DE 2200 x 1100 MM, E = 12 MM | M2 | CR | 64,01
43678 | CHAPA/PAINEL DE MADEIRA COMPENSADA PLASTIFICADA (MADEIRITE PLASTIFICADO) PARA FORMA DE CONCRETO, DE 2200 X 1100 MM, E = 14 MM | M2 | CR | 74,25
43680 | CHAPA/PAINEL DE MADEIRA COMPENSADA PLASTIFICADA (MADEIRITE PLASTIFICADO) PARA FORMA DE CONCRETO, DE 2200 X 1100 MM, E = 20 MM | M2 | CR | 106,96
43679 | CHAPA/PAINEL DE MADEIRA COMPENSADA PLASTIFICADA (MADEIRITE PLASTIFICADO) PARA FORMA DE CONCRETO, DE 2200 X 1100 MM, E = 6 MM | M2 | CR | 37,53
1355 | CHAPA/PAINEL DE MADEIRA COMPENSADA RESINADA (MADEIRITE RESINADO ROSA) PARA FORMA DE CONCRETO, DE 2200 x 1100 MM, E = 14 MM | M2 | CR | 42,72
1358 | CHAPA/PAINEL DE MADEIRA COMPENSADA RESINADA (MADEIRITE RESINADO ROSA) PARA FORMA DE CONCRETO, DE 2200 x 1100 MM, E = 17 MM | M2 | CR | 52,44
43681 | CHAPA/PAINEL DE MADEIRA COMPENSADA RESINADA (MADEIRITE RESINADO ROSA) PARA FORMA DE CONCRETO, DE 2200 x 1100 MM, E = 8 A 12 MM | M2 | C | 33,04
43677 | CHAPA/PAINEL DE MADEIRA COMPENSADA RESINADA (MADEIRITE RESINADO ROSA) PARA FORMA DE CONCRETO, DE 2200 X 1100 MM, E = 20 MM | M2 | CR | 65,06
43682 | CHAPA/PAINEL DE MADEIRA COMPENSADA RESINADA (MADEIRITE RESINADO ROSA) PARA FORMA DE CONCRETO, DE 2200 X 1100 MM, E = 6 MM | M2 | CR | 19,94
20971 | CHAVE DUPLA PARA CONEXOES TIPO STORZ, ENGATE RAPIDO 1 1/2" X 2 1/2", EM LATAO, PARA INSTALACAO PREDIAL COMBATE A INCENDIO | UN | CR | 17,90
13279 | CHUMBADOR DE ACO TIPO PARABOLT, * 5/8" X 200* MM, COM PORCA E ARRUELA | KG | CR | 30,13
11977 | CHUMBADOR DE ACO, DIAMETRO 1/2", COMPRIMENTO 75 MM | UN | CR | 15,61
11975 | CHUMBADOR DE ACO, DIAMETRO 5/8", COMPRIMENTO 6", COM PORCA | UN | CR | 34,21
39746 | CHUMBADOR DE ACO, 1" X 600 MM, PARA POSTES DE ACO COM BASE, INCLUSO PORCA E ARRUELA | UN | CR | 380,67
11976 | CHUMBADOR, DIAMETRO 1/4" COM PARAFUSO 1/4" X 40 MM | UN | CR | 1,75
1368 | CHUVEIRO COMUM EM PLASTICO BRANCO, COM CANO, 3 TEMPERATURAS, 5500 W (110/220 V) | UN | C | 73,99
1367 | CHUVEIRO COMUM EM PLASTICO CROMADO, COM CANO, 4 TEMPERATURAS (110/220 V) | UN | CR | 239,33
41899 | CIMENTO ASFALTICO DE PETROLEO A GRANEL (CAP) 50/70 (COLETADO CAIXA NA ANP ACRESCIDO DE ICMS) | T | C | 5.975,46
1380 | CIMENTO BRANCO | KG | CR | 1,82
1375 | CIMENTO IMPERMEABILIZANTE DE PEGA ULTRARRAPIDA PARA TAMPONAMENTOS | KG | CR | 15,24
1379 | CIMENTO PORTLAND COMPOSTO CP II-32 | KG | C | 0,58
13284 | CIMENTO PORTLAND DE ALTO FORNO (AF) CP III-40 | KG | CR | 0,58
44528 | CIMENTO PORTLAND ESTRUTURAL BRANCO CPB-32 | KG | CR | 2,19
34753 | CIMENTO PORTLAND POZOLANICO CP IV-32 | KG | CR | 0,63
420 | CINTA CIRCULAR EM ACO GALVANIZADO DE 150 MM DE DIAMETRO PARA FIXACAO DE CAIXA MEDICAO, INCLUI PARAFUSOS E PORCAS | UN | AS | 49,78
12327 | CINTA CIRCULAR EM ACO GALVANIZADO DE 210 MM DE DIAMETRO PARA INSTALACAO DE TRANSFORMADOR EM POSTE DE CONCRETO | UN | AS | 59,30
36148 | CINTURAO DE SEGURANCA TIPO PARAQUEDISTA, FIVELA EM ACO, AJUSTE NO SUSPENSARIO, CINTURA E PERNAS | UN | CR | 72,00
12329 | COBRE ELETROLITICO EM BARRA OU CHAPA | KG | CR | 189,86
1339 | COLA A BASE DE RESINA SINTETICA PARA CHAPA DE LAMINADO MELAMINICO | KG | CR | 46,99
44396 | COLA BRANCA BASE PVA | KG | CR | 40,46
44327 | COLA PARA TUBOS E MANTAS ELASTOMERICAS, A BASE DE SOLVENTE | L | CR | 137,60
37418 | COLAR DE TOMADA EM POLIPROPILENO, PP, COM PARAFUSOS, PARA PEAD, 63 X 1/2" - LIGACAO PREDIAL DE AGUA | UN | AS | 20,89
37419 | COLAR DE TOMADA EM POLIPROPILENO, PP, COM PARAFUSOS, PARA PEAD, 63 X 3/4" - LIGACAO PREDIAL DE AGUA | UN | AS | 21,45
1427 | COLAR TOMADA PVC, COM TRAVAS, SAIDA COM ROSCA, DE 110 MM X 1/2" OU 110 MM X 3/4", PARA LIGACAO PREDIAL DE AGUA | UN | AS | 23,38
1402 | COLAR TOMADA PVC, COM TRAVAS, SAIDA COM ROSCA, DE 32 MM X 1/2" OU 32 MM X 3/4", PARA LIGACAO PREDIAL DE AGUA | UN | AS | 8,09
1420 | COLAR TOMADA PVC, COM TRAVAS, SAIDA COM ROSCA, DE 40 MM X 1/2" OU 40 MM X 3/4", PARA LIGACAO PREDIAL DE AGUA | UN | AS | 10,40
1419 | COLAR TOMADA PVC, COM TRAVAS, SAIDA COM ROSCA, DE 50 MM X 1/2" OU 50 MM X 3/4", PARA LIGACAO PREDIAL DE AGUA | UN | AS | 12,57
1414 | COLAR TOMADA PVC, COM TRAVAS, SAIDA COM ROSCA, DE 60 MM X 1/2" OU 60 MM X 3/4", PARA LIGACAO PREDIAL DE AGUA | UN | AS | 12,29
1413 | COLAR TOMADA PVC, COM TRAVAS, SAIDA COM ROSCA, DE 75 MM X 1/2" OU 75 MM X 3/4", PARA LIGACAO PREDIAL DE AGUA | UN | AS | 18,16
1412 | COLAR TOMADA PVC, COM TRAVAS, SAIDA COM ROSCA, DE 85 MM X 1/2" OU 85 MM X 3/4", PARA LIGACAO PREDIAL DE AGUA | UN | AS | 15,39
1411 | COLAR TOMADA PVC, COM TRAVAS, SAIDA ROSCAVEL COM BUCHA DE LATAO, DE 110 MM X 1/2" OU 110 MM X 3/4", PARA LIGACAO PREDIAL DE AGUA | UN | AS | 27,99
1406 | COLAR TOMADA PVC, COM TRAVAS, SAIDA ROSCAVEL COM BUCHA DE LATAO, DE 60 MM X 1/2" OU 60 MM X 3/4", PARA LIGACAO PREDIAL DE AGUA | UN | AS | 18,56
1407 | COLAR TOMADA PVC, COM TRAVAS, SAIDA ROSCAVEL COM BUCHA DE LATAO, DE 75 MM X 1/2" OU 75 MM X 3/4", PARA LIGACAO PREDIAL DE AGUA | UN | AS | 23,15
1404 | COLAR TOMADA PVC, COM TRAVAS, SAIDA ROSCAVEL COM BUCHA DE LATAO, DE 85 MM X 1/2" OU 85 MM X 3/4", PARA LIGACAO PREDIAL DE AGUA | UN | AS | 24,61
11281 | COMPACTADOR DE SOLO A PERCUSSAO (SOQUETE), COM MOTOR GASOLINA DE 4 TEMPOS, PESO ENTRE 55 E 65 KG, FORCA DE IMPACTO DE 1.000 A 1.500 KGF, FREQUENCIA DE 600 A 700 GOLPES POR MINUTO, VELOCIDADE DE TRABALHO ENTRE 10 E 15 M/MIN, POTENCIA ENTRE 2,00 E 3,00 HP | UN | AS | 11.549,00
1442 | COMPACTADOR DE SOLO TIPO PLACA VIBRATORIA REVERSIVEL, A GASOLINA, 4 TEMPOS, PESO DE 125 A 150 KG, FORCA CENTRIFUGA DE 2500 A 2800 KGF, LARG. TRABALHO DE 400 A 450 MM, FREQ VIBRACAO DE 4300 A 4500 RPM, VELOC. TRABALHO DE 15 A 20 M/MIN, POT. DE 5,5 A 6,0 HP | UN | AS | 9.695,30
13457 | COMPACTADOR DE SOLO TIPO PLACA VIBRATORIA REVERSIVEL, A GASOLINA, 4 TEMPOS, PESO DE 150 A 175 KG, FORCA CENTRIFUGA DE 2800 A 3100 KGF, LARG. TRABALHO DE 450 A 520 MM, FREQ VIBRACAO DE 4000 A 4300 RPM, VELOC. TRABALHO DE 15 A 20 M/MIN, POT. DE 6,0 A 7,0 HP | UN | AS | 8.368,83
40699 | COMPACTADOR DE SOLO, TIPO PLACA VIBRATORIA NAO REVERSIVEL, COM MOTOR A GASOLINA DE 4 TEMPOS, PESO ENTRE 80 E 120 KG, FORCA CENTRIFUGA ENTRE 1300 E 2000 KGF, LARGURA DE TRABALHO ENTRE 400 E 500 MM, FREQUENCIA DE VIBRACAO ENTRE 4800 E 6000 RPM, VELOCIDADEDE TRABALHO ENTRE 20 E 30 M/MIN, POTENCIA ENTRE 5,0 E 6,0 HP | UN | AS | 6.469,43
40701 | COMPACTADOR DE SOLO, TIPO PLACA VIBRATORIA REVERSIVEL, COM MOTOR A DIESEL, PESO ENTRE 700 E 820 KG, FORCA CENTRIFUGA ENTRE 6.200 E 10.000 KGF, LARGURA DE TRABALHO ENTRE 650 E 720 MM, FREQUENCIA DE VIBRACAO ENTRE 3.000 E 3.500 RPM, VELOCIDADE DE TRABALHOENTRE 25 E 30 M/MIN, POTENCIA ENTRE 13,0 E 15,0 HP | UN | AS | 114.388,40
40700 | COMPACTADOR DE SOLO, TIPO PLACA VIBRATORIA REVERSIVEL, COM MOTOR A GASOLINA DE 4 TEMPOS, PESO ENTRE 160 E 265 KG, FORCA CENTRIFUGA ENTRE 2750 E 4000 KGF, LARGURA DE TRABALHO ENTRE 430 E 550 MM, FREQUENCIA DE VIBRACAO ENTRE 4000 E 5500 RPM, VELOCIDADE DETRABALHO ENTRE 20 E 25 M/MIN, POTENCIA ENTRE 7,5 E 9,0 HP | UN | AS | 15.059,99
13458 | COMPACTADOR DE SOLOS DE PERCURSAO (SOQUETE) COM MOTOR A GASOLINA 4 TEMPOS DE 4 HP (4 CV) | UN | AS | 14.310,71
11134 | COMPENSADO NAVAL - CHAPA/PAINEL EM MADEIRA COMPENSADA PRENSADA, DE 2200 X 1600 MM, E = 10 MM | M2 | CR | 73,59
11135 | COMPENSADO NAVAL - CHAPA/PAINEL EM MADEIRA COMPENSADA PRENSADA, DE 2200 X 1600 MM, E = 12 MM | M2 | CR | 79,45
11136 | COMPENSADO NAVAL - CHAPA/PAINEL EM MADEIRA COMPENSADA PRENSADA, DE 2200 X 1600 MM, E = 15 MM | M2 | CR | 90,98
34743 | COMPENSADO NAVAL - CHAPA/PAINEL EM MADEIRA COMPENSADA PRENSADA, DE 2200 X 1600 MM, E = 18 MM | M2 | CR | 109,77
11137 | COMPENSADO NAVAL - CHAPA/PAINEL EM MADEIRA COMPENSADA PRENSADA, DE 2200 X 1600 MM, E = 20 MM | M2 | CR | 124,67
34745 | COMPENSADO NAVAL - CHAPA/PAINEL EM MADEIRA COMPENSADA PRENSADA, DE 2200 X 1600 MM, E = 25 MM | M2 | CR | 148,26
34746 | COMPENSADO NAVAL - CHAPA/PAINEL EM MADEIRA COMPENSADA PRENSADA, DE 2200 X 1600 MM, E = 4 MM | M2 | CR | 40,43
1360 | COMPENSADO NAVAL - CHAPA/PAINEL EM MADEIRA COMPENSADA PRENSADA, DE 2200 X 1600 MM, E = 6 MM | M2 | CR | 47,17
36524 | COMPRESSOR DE AR ESTACIONARIO, VAZAO 620 PCM, PRESSAO EFETIVA DE TRABALHO 109 PSI, MOTOR ELETRICO, POTENCIA 127 CV | UN | AS | 159.225,34
36526 | COMPRESSOR DE AR REBOCAVEL VAZAO 400 PCM, PRESSAO EFETIVA DE TRABALHO 102 PSI, MOTOR DIESEL, POTENCIA 110 CV | UN | AS | 128.310,26
36523 | COMPRESSOR DE AR REBOCAVEL VAZAO 748 PCM, PRESSAO EFETIVA DE TRABALHO 102 PSI, MOTOR DIESEL, POTENCIA 210 CV | UN | AS | 274.694,96
36527 | COMPRESSOR DE AR REBOCAVEL VAZAO 860 PCM, PRESSAO EFETIVA DE TRABALHO 102 PSI, MOTOR DIESEL, POTENCIA 250 CV | UN | AS | 298.375,30
13803 | COMPRESSOR DE AR REBOCAVEL, VAZAO *89* PCM, PRESSAO EFETIVA DE TRABALHO *102* PSI, MOTOR DIESEL, POTENCIA *20* CV | UN | AS | 107.889,91
38642 | COMPRESSOR DE AR REBOCAVEL, VAZAO 152 PCM, PRESSAO EFETIVA DE TRABALHO 102 PSI, MOTOR DIESEL, POTENCIA 31,5 KW | UN | AS | 69.469,42
36522 | COMPRESSOR DE AR REBOCAVEL, VAZAO 189 PCM, PRESSAO EFETIVA DE TRABALHO 102 PSI, MOTOR DIESEL, POTENCIA 63 CV | UN | AS | 80.792,11
36525 | COMPRESSOR DE AR REBOCAVEL, VAZAO 250 PCM, PRESSAO EFETIVA DE TRABALHO 102 PSI, MOTOR DIESEL, POTENCIA 81 CV | UN | AS | 108.199,51
34348 | CONCERTINA CLIPADA (DUPLA) EM ACO GALVANIZADO DE ALTA RESISTENCIA, COM ESPIRAL DE 300 MM, D = 2,76 MM | M | CR | 31,42
34347 | CONCERTINA SIMPLES EM ACO GALVANIZADO DE ALTA RESISTENCIA, COM ESPIRAL DE 300 MM, D = 2,76 MM | M | CR | 22,46
11146 | CONCRETO AUTOADENSAVEL (CAA) CLASSE DE RESISTENCIA C15, ESPALHAMENTO SF2, INCLUI SERVICO DE BOMBEAMENTO (NBR 15823) | M3 | CR | 382,58
11147 | CONCRETO AUTOADENSAVEL (CAA) CLASSE DE RESISTENCIA C20, ESPALHAMENTO SF2, INCLUI SERVICO DE BOMBEAMENTO (NBR 15823) | M3 | CR | 397,55
34872 | CONCRETO AUTOADENSAVEL (CAA) CLASSE DE RESISTENCIA C25, ESPALHAMENTO SF2, INCLUI SERVICO DE BOMBEAMENTO (NBR 15823) | M3 | CR | 402,02
34491 | CONCRETO AUTOADENSAVEL (CAA) CLASSE DE RESISTENCIA C30, ESPALHAMENTO SF2, INCLUI SERVICO DE BOMBEAMENTO (NBR 15823) | M3 | CR | 413,67
34770 | CONCRETO BETUMINOSO USINADO A QUENTE (CBUQ) PARA PAVIMENTACAO ASFALTICA, PADRAO DNIT, FAIXA C, COM CAP 30/45 - AQUISICAO POSTO USINA | T | CR | 539,49
1518 | CONCRETO BETUMINOSO USINADO A QUENTE (CBUQ) PARA PAVIMENTACAO ASFALTICA, PADRAO DNIT, FAIXA C, COM CAP 50/70 - AQUISICAO POSTO USINA | T | C | 550,00
41965 | CONCRETO BETUMINOSO USINADO A QUENTE (CBUQ) PARA PAVIMENTACAO ASFALTICA, PADRAO DNIT, PARA BINDER, COM CAP 50/70 - AQUISICAO POSTO USINA | T | CR | 482,26
34492 | CONCRETO USINADO BOMBEAVEL, CLASSE DE RESISTENCIA C20, COM BRITA 0 E 1, SLUMP = 100 +/- 20 MM, EXCLUI SERVICO DE BOMBEAMENTO (NBR 8953) | M3 | C | 340,00
1524 | CONCRETO USINADO BOMBEAVEL, CLASSE DE RESISTENCIA C20, COM BRITA 0 E 1, SLUMP = 100 +/- 20 MM, INCLUI SERVICO DE BOMBEAMENTO (NBR 8953) | M3 | CR | 367,06
38404 | CONCRETO USINADO BOMBEAVEL, CLASSE DE RESISTENCIA C20, COM BRITA 0 E 1, SLUMP = 130 +/- 20 MM, EXCLUI SERVICO DE BOMBEAMENTO (NBR 8953) | M3 | CR | 352,17
39849 | CONCRETO USINADO BOMBEAVEL, CLASSE DE RESISTENCIA C20, COM BRITA 0 E 1, SLUMP = 190 +/- 20 MM, INCLUI SERVICO DE BOMBEAMENTO (NBR 8953) | M3 | CR | 403,59
38464 | CONCRETO USINADO BOMBEAVEL, CLASSE DE RESISTENCIA C20, COM BRITA 0, SLUMP = 220 +/- 20 MM, INCLUI SERVICO DE BOMBEAMENTO (NBR 8953) | M3 | CR | 409,45
34493 | CONCRETO USINADO BOMBEAVEL, CLASSE DE RESISTENCIA C25, COM BRITA 0 E 1, SLUMP = 100 +/- 20 MM, EXCLUI SERVICO DE BOMBEAMENTO (NBR 8953) | M3 | CR | 349,58
1527 | CONCRETO USINADO BOMBEAVEL, CLASSE DE RESISTENCIA C25, COM BRITA 0 E 1, SLUMP = 100 +/- 20 MM, INCLUI SERVICO DE BOMBEAMENTO (NBR 8953) | M3 | CR | 378,71
38405 | CONCRETO USINADO BOMBEAVEL, CLASSE DE RESISTENCIA C25, COM BRITA 0 E 1, SLUMP = 130 +/- 20 MM, EXCLUI SERVICO DE BOMBEAMENTO (NBR 8953) | M3 | CR | 363,03
38408 | CONCRETO USINADO BOMBEAVEL, CLASSE DE RESISTENCIA C25, COM BRITA 0 E 1, SLUMP = 190 +/- 20 MM, EXCLUI SERVICO DE BOMBEAMENTO (NBR 8953) | M3 | CR | 401,84
34494 | CONCRETO USINADO BOMBEAVEL, CLASSE DE RESISTENCIA C30, COM BRITA 0 E 1, SLUMP = 100 +/- 20 MM, EXCLUI SERVICO DE BOMBEAMENTO (NBR 8953) | M3 | CR | 361,23
1525 | CONCRETO USINADO BOMBEAVEL, CLASSE DE RESISTENCIA C30, COM BRITA 0 E 1, SLUMP = 100 +/- 20 MM, INCLUI SERVICO DE BOMBEAMENTO (NBR 8953) | M3 | CR | 390,36
38406 | CONCRETO USINADO BOMBEAVEL, CLASSE DE RESISTENCIA C30, COM BRITA 0 E 1, SLUMP = 130 +/- 20 MM, EXCLUI SERVICO DE BOMBEAMENTO (NBR 8953) | M3 | CR | 383,34
38409 | CONCRETO USINADO BOMBEAVEL, CLASSE DE RESISTENCIA C30, COM BRITA 0 E 1, SLUMP = 190 +/- 20 MM, EXCLUI SERVICO DE BOMBEAMENTO (NBR 8953) | M3 | CR | 404,58
43360 | CONCRETO USINADO BOMBEAVEL, CLASSE DE RESISTENCIA C30, COM BRITA 0 E 1, SLUMP = 220 +/- 30 MM, EXCLUI SERVICO DE BOMBEAMENTO (NBR 8953) | M3 | CR | 421,86
34495 | CONCRETO USINADO BOMBEAVEL, CLASSE DE RESISTENCIA C35, COM BRITA 0 E 1, SLUMP = 100 +/- 20 MM, EXCLUI SERVICO DE BOMBEAMENTO (NBR 8953) | M3 | CR | 372,88
11145 | CONCRETO USINADO BOMBEAVEL, CLASSE DE RESISTENCIA C35, COM BRITA 0 E 1, SLUMP = 100 +/- 20 MM, INCLUI SERVICO DE BOMBEAMENTO (NBR 8953) | M3 | CR | 402,02
34496 | CONCRETO USINADO BOMBEAVEL, CLASSE DE RESISTENCIA C40, COM BRITA 0 E 1, SLUMP = 100 +/- 20 MM, EXCLUI SERVICO DE BOMBEAMENTO (NBR 8953) | M3 | CR | 388,98
34479 | CONCRETO USINADO BOMBEAVEL, CLASSE DE RESISTENCIA C40, COM BRITA 0 E 1, SLUMP = 100 +/- 20 MM, INCLUI SERVICO DE BOMBEAMENTO (NBR 8953) | M3 | CR | 413,67
34481 | CONCRETO USINADO BOMBEAVEL, CLASSE DE RESISTENCIA C45, COM BRITA 0 E 1, SLUMP = 100 +/- 20 MM, INCLUI SERVICO DE BOMBEAMENTO (NBR 8953) | M3 | CR | 432,23
34483 | CONCRETO USINADO BOMBEAVEL, CLASSE DE RESISTENCIA C50, COM BRITA 0 E 1, SLUMP = 100 +/- 20 MM, INCLUI SERVICO DE BOMBEAMENTO (NBR 8953) | M3 | CR | 461,81
34485 | CONCRETO USINADO BOMBEAVEL, CLASSE DE RESISTENCIA C60, COM BRITA 0 E 1, SLUMP = 100 +/- 20 MM, INCLUI SERVICO DE BOMBEAMENTO (NBR 8953) | M3 | CR | 493,86
14041 | CONCRETO USINADO CONVENCIONAL (NAO BOMBEAVEL) CLASSE DE RESISTENCIA C10, COM BRITA 1 E 2, SLUMP = 80 MM +/- 10 MM (NBR 8953) | M3 | CR | 321,03
1523 | CONCRETO USINADO CONVENCIONAL (NAO BOMBEAVEL) CLASSE DE RESISTENCIA C15, COM BRITA 1 E 2, SLUMP = 80 MM +/- 10 MM (NBR 8953) | M3 | CR | 326,27
14052 | CONDULETE DE ALUMINIO TIPO B, PARA ELETRODUTO ROSCAVEL DE 1/2", COM TAMPA CEGA | UN | CR | 11,31
14054 | CONDULETE DE ALUMINIO TIPO B, PARA ELETRODUTO ROSCAVEL DE 1", COM TAMPA CEGA | UN | CR | 14,70
14053 | CONDULETE DE ALUMINIO TIPO B, PARA ELETRODUTO ROSCAVEL DE 3/4", COM TAMPA CEGA | UN | CR | 11,48
2558 | CONDULETE DE ALUMINIO TIPO C, PARA ELETRODUTO ROSCAVEL DE 1/2", COM TAMPA CEGA | UN | CR | 8,64
2560 | CONDULETE DE ALUMINIO TIPO C, PARA ELETRODUTO ROSCAVEL DE 1", COM TAMPA CEGA | UN | CR | 15,22
2559 | CONDULETE DE ALUMINIO TIPO C, PARA ELETRODUTO ROSCAVEL DE 3/4", COM TAMPA CEGA | UN | C | 12,17
2592 | CONDULETE DE ALUMINIO TIPO C, PARA ELETRODUTO ROSCAVEL DE 4", COM TAMPA CEGA | UN | CR | 201,75
2566 | CONDULETE DE ALUMINIO TIPO E, PARA ELETRODUTO ROSCAVEL DE 1 1/4", COM TAMPA CEGA | UN | CR | 20,30
2589 | CONDULETE DE ALUMINIO TIPO E, PARA ELETRODUTO ROSCAVEL DE 1 1/2", COM TAMPA CEGA | UN | CR | 26,98
2591 | CONDULETE DE ALUMINIO TIPO E, PARA ELETRODUTO ROSCAVEL DE 1/2", COM TAMPA CEGA | UN | CR | 9,84
2590 | CONDULETE DE ALUMINIO TIPO E, PARA ELETRODUTO ROSCAVEL DE 1", COM TAMPA CEGA | UN | CR | 16,56
2567 | CONDULETE DE ALUMINIO TIPO E, PARA ELETRODUTO ROSCAVEL DE 2", COM TAMPA CEGA | UN | CR | 39,58
2565 | CONDULETE DE ALUMINIO TIPO E, PARA ELETRODUTO ROSCAVEL DE 3/4", COM TAMPA CEGA | UN | CR | 9,86
2568 | CONDULETE DE ALUMINIO TIPO E, PARA ELETRODUTO ROSCAVEL DE 3", COM TAMPA CEGA | UN | CR | 109,92
2594 | CONDULETE DE ALUMINIO TIPO E, PARA ELETRODUTO ROSCAVEL DE 4", COM TAMPA CEGA | UN | CR | 183,12
2587 | CONDULETE DE ALUMINIO TIPO LR, PARA ELETRODUTO ROSCAVEL DE 1 1/2", COM TAMPA CEGA | UN | CR | 31,21
2588 | CONDULETE DE ALUMINIO TIPO LR, PARA ELETRODUTO ROSCAVEL DE 1 1/4", COM TAMPA CEGA | UN | CR | 24,79
2569 | CONDULETE DE ALUMINIO TIPO LR, PARA ELETRODUTO ROSCAVEL DE 1/2", COM TAMPA CEGA | UN | CR | 9,55
2570 | CONDULETE DE ALUMINIO TIPO LR, PARA ELETRODUTO ROSCAVEL DE 1", COM TAMPA CEGA | UN | CR | 16,01
2571 | CONDULETE DE ALUMINIO TIPO LR, PARA ELETRODUTO ROSCAVEL DE 2", COM TAMPA CEGA | UN | CR | 47,53
2593 | CONDULETE DE ALUMINIO TIPO LR, PARA ELETRODUTO ROSCAVEL DE 3/4", COM TAMPA CEGA | UN | CR | 10,18
2572 | CONDULETE DE ALUMINIO TIPO LR, PARA ELETRODUTO ROSCAVEL DE 3", COM TAMPA CEGA | UN | CR | 140,57
2595 | CONDULETE DE ALUMINIO TIPO LR, PARA ELETRODUTO ROSCAVEL DE 4", COM TAMPA CEGA | UN | CR | 219,31
2576 | CONDULETE DE ALUMINIO TIPO T, PARA ELETRODUTO ROSCAVEL DE 1 1/2", COM TAMPA CEGA | UN | CR | 37,39
2575 | CONDULETE DE ALUMINIO TIPO T, PARA ELETRODUTO ROSCAVEL DE 1 1/4", COM TAMPA CEGA | UN | CR | 28,10
2573 | CONDULETE DE ALUMINIO TIPO T, PARA ELETRODUTO ROSCAVEL DE 1/2", COM TAMPA CEGA | UN | CR | 11,67
2586 | CONDULETE DE ALUMINIO TIPO T, PARA ELETRODUTO ROSCAVEL DE 1", COM TAMPA CEGA | UN | CR | 18,92
2577 | CONDULETE DE ALUMINIO TIPO T, PARA ELETRODUTO ROSCAVEL DE 2", COM TAMPA CEGA | UN | CR | 50,66
2574 | CONDULETE DE ALUMINIO TIPO T, PARA ELETRODUTO ROSCAVEL DE 3/4", COM TAMPA CEGA | UN | CR | 11,75
2578 | CONDULETE DE ALUMINIO TIPO T, PARA ELETRODUTO ROSCAVEL DE 3", COM TAMPA CEGA | UN | CR | 158,16
2585 | CONDULETE DE ALUMINIO TIPO T, PARA ELETRODUTO ROSCAVEL DE 4", COM TAMPA CEGA | UN | CR | 217,04
12008 | CONDULETE DE ALUMINIO TIPO TB, PARA ELETRODUTO ROSCAVEL DE 3", COM TAMPA CEGA | UN | CR | 116,45
2582 | CONDULETE DE ALUMINIO TIPO X, PARA ELETRODUTO ROSCAVEL DE 1 1/2", COM TAMPA CEGA | UN | CR | 34,68
2597 | CONDULETE DE ALUMINIO TIPO X, PARA ELETRODUTO ROSCAVEL DE 1 1/4", COM TAMPA CEGA | UN | CR | 29,72
2579 | CONDULETE DE ALUMINIO TIPO X, PARA ELETRODUTO ROSCAVEL DE 1/2", COM TAMPA CEGA | UN | CR | 14,15
2581 | CONDULETE DE ALUMINIO TIPO X, PARA ELETRODUTO ROSCAVEL DE 1", COM TAMPA CEGA | UN | CR | 18,10
2596 | CONDULETE DE ALUMINIO TIPO X, PARA ELETRODUTO ROSCAVEL DE 2", COM TAMPA CEGA | UN | CR | 53,55
2580 | CONDULETE DE ALUMINIO TIPO X, PARA ELETRODUTO ROSCAVEL DE 3/4", COM TAMPA CEGA | UN | CR | 15,51
2583 | CONDULETE DE ALUMINIO TIPO X, PARA ELETRODUTO ROSCAVEL DE 3", COM TAMPA CEGA | UN | CR | 130,24
2584 | CONDULETE DE ALUMINIO TIPO X, PARA ELETRODUTO ROSCAVEL DE 4", COM TAMPA CEGA | UN | CR | 216,82
12010 | CONDULETE EM PVC, TIPO "B", SEM TAMPA, DE 1/2" OU 3/4" | UN | CR | 9,18
39329 | CONDULETE EM PVC, TIPO "B", SEM TAMPA, DE 1" | UN | CR | 9,60
39330 | CONDULETE EM PVC, TIPO "C", SEM TAMPA, DE 1/2" | UN | CR | 10,10
39332 | CONDULETE EM PVC, TIPO "C", SEM TAMPA, DE 1" | UN | CR | 11,29
39331 | CONDULETE EM PVC, TIPO "C", SEM TAMPA, DE 3/4" | UN | CR | 8,99
39333 | CONDULETE EM PVC, TIPO "E", SEM TAMPA, DE 1/2" | UN | CR | 8,76
39335 | CONDULETE EM PVC, TIPO "E", SEM TAMPA, DE 1" | UN | CR | 10,14
39334 | CONDULETE EM PVC, TIPO "E", SEM TAMPA, DE 3/4" | UN | CR | 8,06
12016 | CONDULETE EM PVC, TIPO "LB", SEM TAMPA, DE 1/2" OU 3/4" | UN | CR | 10,12
12015 | CONDULETE EM PVC, TIPO "LB", SEM TAMPA, DE 1" | UN | CR | 11,78
12020 | CONDULETE EM PVC, TIPO "LL", SEM TAMPA, DE 1/2" OU 3/4" | UN | CR | 10,12
12019 | CONDULETE EM PVC, TIPO "LL", SEM TAMPA, DE 1" | UN | CR | 11,78
39336 | CONDULETE EM PVC, TIPO "LR", SEM TAMPA, DE 1/2" | UN | CR | 10,10
39338 | CONDULETE EM PVC, TIPO "LR", SEM TAMPA, DE 1" | UN | CR | 11,29
39337 | CONDULETE EM PVC, TIPO "LR", SEM TAMPA, DE 3/4" | UN | CR | 8,99
39341 | CONDULETE EM PVC, TIPO "T", SEM TAMPA, DE 1" | UN | CR | 14,72
39340 | CONDULETE EM PVC, TIPO "T", SEM TAMPA, DE 3/4" | UN | CR | 10,81
12025 | CONDULETE EM PVC, TIPO "TB", SEM TAMPA, DE 1/2" OU 3/4" | UN | CR | 11,16
39342 | CONDULETE EM PVC, TIPO "TB", SEM TAMPA, DE 1" | UN | CR | 14,72
39343 | CONDULETE EM PVC, TIPO "X", SEM TAMPA, DE 1/2" | UN | CR | 12,43
39345 | CONDULETE EM PVC, TIPO "X", SEM TAMPA, DE 1" | UN | CR | 16,82
39344 | CONDULETE EM PVC, TIPO "X", SEM TAMPA, DE 3/4" | UN | CR | 12,02
12623 | CONDUTOR PLUVIAL, PVC, CIRCULAR, DIAMETRO ENTRE 80 E 100 MM, PARA DRENAGEM PREDIAL | M | AS | 14,18
34498 | CONE DE SINALIZACAO EM PVC FLEXIVEL, H = 70 / 76 CM (NBR 15071) | UN | CR | 93,72
13244 | CONE DE SINALIZACAO EM PVC RIGIDO COM FAIXA REFLETIVA, H = 70 / 76 CM | UN | C | 39,45
38998 | CONECTOR / ADAPTADOR FEMEA, COM INSERTO METALICO, PPR, DN 25 MM X 1/2", PARA AGUA QUENTE E FRIA PREDIAL | UN | AS | 14,71
38999 | CONECTOR / ADAPTADOR FEMEA, COM INSERTO METALICO, PPR, DN 32 MM X 3/4", PARA AGUA QUENTE E FRIA PREDIAL | UN | AS | 24,35
38996 | CONECTOR / ADAPTADOR MACHO, COM INSERTO METALICO, PPR, DN 25 MM X 1/2", PARA AGUA QUENTE E FRIA PREDIAL | UN | AS | 21,26
38997 | CONECTOR / ADAPTADOR MACHO, COM INSERTO METALICO, PPR, DN 32 MM X 3/4", PARA AGUA QUENTE E FRIA PREDIAL | UN | AS | 34,41
39600 | CONECTOR / TOMADA FEMEA RJ 45, CATEGORIA 5 E (CAT 5E) PARA CABOS | UN | CR | 15,94
39601 | CONECTOR / TOMADA FEMEA RJ 45, CATEGORIA 6 (CAT 6) PARA CABOS | UN | CR | 33,81
39862 | CONECTOR BRONZE/LATAO (REF 603) SEM ANEL DE SOLDA, BOLSA X ROSCA F, 15 MM X 1/2" | UN | AS | 16,02
39863 | CONECTOR BRONZE/LATAO (REF 603) SEM ANEL DE SOLDA, BOLSA X ROSCA F, 22 MM X 1/2" | UN | AS | 16,25
39864 | CONECTOR BRONZE/LATAO (REF 603) SEM ANEL DE SOLDA, BOLSA X ROSCA F, 22 MM X 3/4" | UN | AS | 20,16
39865 | CONECTOR BRONZE/LATAO (REF 603) SEM ANEL DE SOLDA, BOLSA X ROSCA F, 28 MM X 1/2" | UN | AS | 28,42
2517 | CONECTOR CURVO 90 GRAUS DE ALUMINIO, BITOLA 1 1/2", PARA ADAPTAR ENTRADA DE ELETRODUTO METALICO FLEXIVEL EM QUADROS | UN | CR | 21,60
2522 | CONECTOR CURVO 90 GRAUS DE ALUMINIO, BITOLA 1 1/4", PARA ADAPTAR ENTRADA DE ELETRODUTO METALICO FLEXIVEL EM QUADROS | UN | CR | 13,96
2548 | CONECTOR CURVO 90 GRAUS DE ALUMINIO, BITOLA 1/2", PARA ADAPTAR ENTRADA DE ELETRODUTO METALICO FLEXIVEL EM QUADROS | UN | CR | 8,58
2516 | CONECTOR CURVO 90 GRAUS DE ALUMINIO, BITOLA 1", PARA ADAPTAR ENTRADA DE ELETRODUTO METALICO FLEXIVEL EM QUADROS | UN | CR | 11,21
2518 | CONECTOR CURVO 90 GRAUS DE ALUMINIO, BITOLA 2 1/2", PARA ADAPTAR ENTRADA DE ELETRODUTO METALICO FLEXIVEL EM QUADROS | UN | CR | 102,82
2521 | CONECTOR CURVO 90 GRAUS DE ALUMINIO, BITOLA 2", PARA ADAPTAR ENTRADA DE ELETRODUTO METALICO FLEXIVEL EM QUADROS | UN | CR | 43,77
2515 | CONECTOR CURVO 90 GRAUS DE ALUMINIO, BITOLA 3/4", PARA ADAPTAR ENTRADA DE ELETRODUTO METALICO FLEXIVEL EM QUADROS | UN | CR | 9,33
2519 | CONECTOR CURVO 90 GRAUS DE ALUMINIO, BITOLA 3", PARA ADAPTAR ENTRADA DE ELETRODUTO METALICO FLEXIVEL EM QUADROS | UN | CR | 123,99
2520 | CONECTOR CURVO 90 GRAUS DE ALUMINIO, BITOLA 4", PARA ADAPTAR ENTRADA DE ELETRODUTO METALICO FLEXIVEL EM QUADROS | UN | CR | 228,20
1602 | CONECTOR DE ALUMINIO TIPO PRENSA CABO, BITOLA 1 1/2", PARA CABOS DE DIAMETRO DE 37 A 40 MM | UN | AS | 50,51
1601 | CONECTOR DE ALUMINIO TIPO PRENSA CABO, BITOLA 1 1/4", PARA CABOS DE DIAMETRO DE 31 A 34 MM | UN | AS | 45,01
1598 | CONECTOR DE ALUMINIO TIPO PRENSA CABO, BITOLA 1/2", PARA CABOS DE DIAMETRO DE 12,5 A 15 MM | UN | AS | 13,32
1600 | CONECTOR DE ALUMINIO TIPO PRENSA CABO, BITOLA 1", PARA CABOS DE DIAMETRO DE 22,5 A 25 MM | UN | AS | 19,66
1603 | CONECTOR DE ALUMINIO TIPO PRENSA CABO, BITOLA 2", PARA CABOS DE DIAMETRO DE 47,5 A 50 MM | UN | AS | 76,26
1599 | CONECTOR DE ALUMINIO TIPO PRENSA CABO, BITOLA 3/4", PARA CABOS DE DIAMETRO DE 17,5 A 20 MM | UN | AS | 15,46
1597 | CONECTOR DE ALUMINIO TIPO PRENSA CABO, BITOLA 3/8", PARA CABOS DE DIAMETRO DE 9 A 10 MM | UN | AS | 12,52
39602 | CONECTOR MACHO RJ 45, CATEGORIA 5 E (CAT 5E) PARA CABOS | UN | CR | 1,69
39603 | CONECTOR MACHO RJ 45, CATEGORIA 6 (CAT 6) PARA CABOS | UN | CR | 3,60
11821 | CONECTOR METALICO TIPO PARAFUSO FENDIDO (SPLIT BOLT), COM SEPARADOR DE CABOS BIMETALICOS, PARA CABOS ATE 25 MM2 | UN | AS | 10,29
1562 | CONECTOR METALICO TIPO PARAFUSO FENDIDO (SPLIT BOLT), COM SEPARADOR DE CABOS BIMETALICOS, PARA CABOS ATE 50 MM2 | UN | AS | 16,85
1563 | CONECTOR METALICO TIPO PARAFUSO FENDIDO (SPLIT BOLT), COM SEPARADOR DE CABOS BIMETALICOS, PARA CABOS ATE 70 MM2 | UN | AS | 22,61
11856 | CONECTOR METALICO TIPO PARAFUSO FENDIDO (SPLIT BOLT), PARA CABOS ATE 10 MM2 | UN | AS | 6,74
11857 | CONECTOR METALICO TIPO PARAFUSO FENDIDO (SPLIT BOLT), PARA CABOS ATE 120 MM2 | UN | AS | 35,47
11858 | CONECTOR METALICO TIPO PARAFUSO FENDIDO (SPLIT BOLT), PARA CABOS ATE 150 MM2 | UN | AS | 44,02
1539 | CONECTOR METALICO TIPO PARAFUSO FENDIDO (SPLIT BOLT), PARA CABOS ATE 16 MM2 | UN | AS | 7,92
11859 | CONECTOR METALICO TIPO PARAFUSO FENDIDO (SPLIT BOLT), PARA CABOS ATE 185 MM2 | UN | AS | 59,90
1550 | CONECTOR METALICO TIPO PARAFUSO FENDIDO (SPLIT BOLT), PARA CABOS ATE 25 MM2 | UN | AS | 8,36
11854 | CONECTOR METALICO TIPO PARAFUSO FENDIDO (SPLIT BOLT), PARA CABOS ATE 35 MM2 | UN | AS | 10,44
11862 | CONECTOR METALICO TIPO PARAFUSO FENDIDO (SPLIT BOLT), PARA CABOS ATE 50 MM2 | UN | AS | 14,65
11863 | CONECTOR METALICO TIPO PARAFUSO FENDIDO (SPLIT BOLT), PARA CABOS ATE 6 MM2 | UN | AS | 5,91
11855 | CONECTOR METALICO TIPO PARAFUSO FENDIDO (SPLIT BOLT), PARA CABOS ATE 70 MM2 | UN | AS | 21,86
11864 | CONECTOR METALICO TIPO PARAFUSO FENDIDO (SPLIT BOLT), PARA CABOS ATE 95 MM2 | UN | AS | 33,05
2527 | CONECTOR RETO DE ALUMINIO PARA ELETRODUTO DE 1 1/2", PARA ADAPTAR ENTRADA DE ELETRODUTO METALICO FLEXIVEL EM QUADROS | UN | CR | 7,73
2526 | CONECTOR RETO DE ALUMINIO PARA ELETRODUTO DE 1 1/4", PARA ADAPTAR ENTRADA DE ELETRODUTO METALICO FLEXIVEL EM QUADROS | UN | CR | 4,95
2487 | CONECTOR RETO DE ALUMINIO PARA ELETRODUTO DE 1/2", PARA ADAPTAR ENTRADA DE ELETRODUTO METALICO FLEXIVEL EM QUADROS | UN | CR | 1,69
2483 | CONECTOR RETO DE ALUMINIO PARA ELETRODUTO DE 1", PARA ADAPTAR ENTRADA DE ELETRODUTO METALICO FLEXIVEL EM QUADROS | UN | CR | 3,52
2528 | CONECTOR RETO DE ALUMINIO PARA ELETRODUTO DE 2 1/2", PARA ADAPTAR ENTRADA DE ELETRODUTO METALICO FLEXIVEL EM QUADROS | UN | CR | 19,46
2489 | CONECTOR RETO DE ALUMINIO PARA ELETRODUTO DE 2", PARA ADAPTAR ENTRADA DE ELETRODUTO METALICO FLEXIVEL EM QUADROS | UN | CR | 8,57
2488 | CONECTOR RETO DE ALUMINIO PARA ELETRODUTO DE 3/4", PARA ADAPTAR ENTRADA DE ELETRODUTO METALICO FLEXIVEL EM QUADROS | UN | CR | 1,98
2484 | CONECTOR RETO DE ALUMINIO PARA ELETRODUTO DE 3", PARA ADAPTAR ENTRADA DE ELETRODUTO METALICO FLEXIVEL EM QUADROS | UN | CR | 28,26
2485 | CONECTOR RETO DE ALUMINIO PARA ELETRODUTO DE 4", PARA ADAPTAR ENTRADA DE ELETRODUTO METALICO FLEXIVEL EM QUADROS | UN | CR | 44,29
38005 | CONECTOR, CPVC, SOLDAVEL, 15 MM X 1/2", PARA AGUA QUENTE | UN | CR | 29,65
38006 | CONECTOR, CPVC, SOLDAVEL, 22 MM X 1/2", PARA AGUA QUENTE | UN | CR | 36,38
38428 | CONECTOR, CPVC, SOLDAVEL, 22 MM X 3/4", PARA AGUA QUENTE | UN | CR | 34,09
38007 | CONECTOR, CPVC, SOLDAVEL, 28 MM X 1", PARA AGUA QUENTE | UN | CR | 55,69
38008 | CONECTOR, CPVC, SOLDAVEL, 35 MM X 1 1/4", PARA AGUA QUENTE | UN | CR | 224,28
38009 | CONECTOR, CPVC, SOLDAVEL, 42 MM X 1 1/2", PARA AGUA QUENTE | UN | CR | 274,10
39279 | CONEXAO FIXA, ROSCA FEMEA, EM PLASTICO, DN 16 MM X 1/2", PARA CONEXAO COM CRIMPAGEM EM TUBO PEX | UN | AS | 11,42
38845 | CONEXAO FIXA, ROSCA FEMEA, EM PLASTICO, DN 16 MM X 3/4", PARA CONEXAO COM CRIMPAGEM EM TUBO PEX | UN | AS | 16,53
39280 | CONEXAO FIXA, ROSCA FEMEA, EM PLASTICO, DN 20 MM X 1/2", PARA CONEXAO COM CRIMPAGEM EM TUBO PEX | UN | AS | 14,82
39281 | CONEXAO FIXA, ROSCA FEMEA, EM PLASTICO, DN 20 MM X 3/4", PARA CONEXAO COM CRIMPAGEM EM TUBO PEX | UN | AS | 19,51
38849 | CONEXAO FIXA, ROSCA FEMEA, EM PLASTICO, DN 25 MM X 1/2", PARA CONEXAO COM CRIMPAGEM EM TUBO PEX | UN | AS | 16,71
39282 | CONEXAO FIXA, ROSCA FEMEA, EM PLASTICO, DN 25 MM X 3/4", PARA CONEXAO COM CRIMPAGEM EM TUBO PEX | UN | AS | 19,97
38852 | CONEXAO FIXA, ROSCA FEMEA, EM PLASTICO, DN 32 MM X 3/4", PARA CONEXAO COM CRIMPAGEM EM TUBO PEX | UN | AS | 27,17
38844 | CONEXAO FIXA, ROSCA FEMEA, METALICA, COM ANEL DESLIZANTE, DN 16 MM X 1/2", PARA TUBO PEX | UN | AS | 8,35
38846 | CONEXAO FIXA, ROSCA FEMEA, METALICA, COM ANEL DESLIZANTE, DN 20 MM X 1/2", PARA TUBO PEX | UN | AS | 9,13
38847 | CONEXAO FIXA, ROSCA FEMEA, METALICA, COM ANEL DESLIZANTE, DN 20 MM X 3/4", PARA TUBO PEX | UN | AS | 11,24
38850 | CONEXAO FIXA, ROSCA FEMEA, METALICA, COM ANEL DESLIZANTE, DN 25 MM X 1", PARA TUBO PEX | UN | AS | 15,62
38848 | CONEXAO FIXA, ROSCA FEMEA, METALICA, COM ANEL DESLIZANTE, DN 25 MM X 3/4", PARA TUBO PEX | UN | AS | 13,06
38851 | CONEXAO FIXA, ROSCA FEMEA, METALICA, COM ANEL DESLIZANTE, DN 32 MM X 1", PARA TUBO PEX | UN | AS | 23,74
38860 | CONEXAO FIXA, ROSCA MACHO, METALICA, PARA TUBO PEX, DN 16 MM X 1/2" | UN | AS | 6,71
38861 | CONEXAO FIXA, ROSCA MACHO, METALICA, PARA TUBO PEX, DN 16 MM X 3/4" | UN | AS | 9,03
38862 | CONEXAO FIXA, ROSCA MACHO, METALICA, PARA TUBO PEX, DN 20 MM X 1/2" | UN | AS | 7,61
38863 | CONEXAO FIXA, ROSCA MACHO, METALICA, PARA TUBO PEX, DN 20 MM X 3/4" | UN | AS | 8,75
38865 | CONEXAO FIXA, ROSCA MACHO, METALICA, PARA TUBO PEX, DN 25 MM X 1/2" | UN | AS | 11,88
38864 | CONEXAO FIXA, ROSCA MACHO, METALICA, PARA TUBO PEX, DN 25 MM X 1" | UN | AS | 18,15
38866 | CONEXAO FIXA, ROSCA MACHO, METALICA, PARA TUBO PEX, DN 25 MM X 3/4" | UN | AS | 12,78
38868 | CONEXAO FIXA, ROSCA MACHO, METALICA, PARA TUBO PEX, DN 32 MM X 1" | UN | AS | 21,30
38853 | CONEXAO MOVEL, ROSCA FEMEA, METALICA, COM ANEL DESLIZANTE, PARA TUBO PEX, DN 16 MM X 1/2" | UN | AS | 6,88
38854 | CONEXAO MOVEL, ROSCA FEMEA, METALICA, COM ANEL DESLIZANTE, PARA TUBO PEX, DN 16 MM X 3/4" | UN | AS | 9,41
38855 | CONEXAO MOVEL, ROSCA FEMEA, METALICA, COM ANEL DESLIZANTE, PARA TUBO PEX, DN 20 MM X 1/2" | UN | AS | 6,98
38856 | CONEXAO MOVEL, ROSCA FEMEA, METALICA, COM ANEL DESLIZANTE, PARA TUBO PEX, DN 20 MM X 3/4" | UN | AS | 11,21
38857 | CONEXAO MOVEL, ROSCA FEMEA, METALICA, COM ANEL DESLIZANTE, PARA TUBO PEX, DN 25 MM X 1" | UN | AS | 14,82
38858 | CONEXAO MOVEL, ROSCA FEMEA, METALICA, COM ANEL DESLIZANTE, PARA TUBO PEX, DN 25 MM X 3/4" | UN | AS | 13,48
38859 | CONEXAO MOVEL, ROSCA FEMEA, METALICA, COM ANEL DESLIZANTE, PARA TUBO PEX, DN 32 MM X 1" | UN | AS | 21,83
3104 | CONJ. DE FERRAGENS PARA PORTA DE VIDRO TEMPERADO, EM ZAMAC CROMADO, CONTEMPLANDO DOBRADICA INF., DOBRADICA SUP., PIVO PARA DOBRADICA INF., PIVO PARA DOBRADICA SUP., FECHADURA CENTRAL EM ZAMC. CROMADO, CONTRA FECHADURA DE PRESSAO | CJ | CR | 191,28
1607 | CONJUNTO ARRUELAS DE VEDACAO 5/16" PARA TELHA FIBROCIMENTO (UMA ARRUELA METALICA E UMA ARRUELA PVC - CONICAS) | CJ | CR | 0,30
38169 | CONJUNTO DE FERRAGENS PIVO, PARA PORTA PIVOTANTE DE ATE 100 KG, REGULAVEL COM ESFERA , CROMADO - SUPERIOR E INFERIOR - COMPLETO | CJ | CR | 92,12
6142 | CONJUNTO DE LIGACAO PARA BACIA SANITARIA AJUSTAVEL, EM PLASTICO BRANCO, COM TUBO, CANOPLA E ESPUDE | UN | CR | 10,68
11686 | CONJUNTO DE LIGACAO PARA BACIA SANITARIA EM PLASTICO BRANCO COM TUBO, CANOPLA E ANEL DE EXPANSAO (TUBO 1.1/2 '' X 20 CM) | UN | CR | 14,82
37598 | CONJUNTO MONTADO ESTOPIM COM ESPOLETA COMUM NUMERO 8, COM CABECA ACENDEDORA, 1,5 M | UN | AS | 40,08
25398 | CONJUNTO PARA FUTSAL COM TRAVES OFICIAIS DE 3,00 X 2,00 M EM TUBO DE ACO GALVANIZADO 3" COM REQUADRO EM TUBO DE 1", PINTURA EM PRIMER COM TINTA ESMALTE SINTETICO E REDES DE POLIETILENO FIO 4 MM | UN | AS | 5.237,08
25399 | CONJUNTO PARA QUADRA DE VOLEI COM POSTES EM TUBO DE ACO GALVANIZADO 3", H = *255* CM, PINTURA EM TINTA ESMALTE SINTETICO, REDE DE NYLON COM 2 MM, MALHA 10 X 10 CM E ANTENAS OFICIAIS EM FIBRA DE VIDRO | UN | AS | 3.179,37
43440 | CONJUNTO PRE-MOLDADO COMPOSTO POR GRELHA (0,99 X 0,45 M), QUADRO (1,10 X 0,52 M) E CANTONEIRA (1,10 X 0,35 M), EM CONCRETO ARMADO, COM FCK DE 21 MPA | UN | CR | 355,14
10667 | CONTAINER ALMOXARIFADO, DE *2,40* X *6,00* M, PADRAO SIMPLES, SEM REVESTIMENTO E SEM DIVISORIAS INTERNOS E SEM SANITARIO, PARA USO EM CANTEIRO DE OBRAS | UN | C | 18.900,00
1613 | CONTATOR TRIPOLAR, CORRENTE DE *110* A, TENSAO NOMINAL DE *500* V, CATEGORIA AC-2 E AC-3 | UN | CR | 2.033,17
1626 | CONTATOR TRIPOLAR, CORRENTE DE *185* A, TENSAO NOMINAL DE *500* V, CATEGORIA AC-2 E AC-3 | UN | CR | 3.040,85
1625 | CONTATOR TRIPOLAR, CORRENTE DE *22* A, TENSAO NOMINAL DE *500* V, CATEGORIA AC-2 E AC-3 | UN | CR | 212,39
1622 | CONTATOR TRIPOLAR, CORRENTE DE *265* A, TENSAO NOMINAL DE *500* V, CATEGORIA AC-2 E AC-3 | UN | CR | 6.861,96
1620 | CONTATOR TRIPOLAR, CORRENTE DE *38* A, TENSAO NOMINAL DE *500* V, CATEGORIA AC-2 E AC-3 | UN | CR | 447,41
1629 | CONTATOR TRIPOLAR, CORRENTE DE *500* A, TENSAO NOMINAL DE *500* V, CATEGORIA AC-2 E AC-3 | UN | CR | 16.700,38
1627 | CONTATOR TRIPOLAR, CORRENTE DE *65* A, TENSAO NOMINAL DE *500* V, CATEGORIA AC-2 E AC-3 | UN | CR | 855,21
1623 | CONTATOR TRIPOLAR, CORRENTE DE 12 A, TENSAO NOMINAL DE *500* V, CATEGORIA AC-2 E AC-3 | UN | CR | 173,21
1619 | CONTATOR TRIPOLAR, CORRENTE DE 25 A, TENSAO NOMINAL DE *500* V, CATEGORIA AC-2 E AC-3 | UN | CR | 238,27
1630 | CONTATOR TRIPOLAR, CORRENTE DE 250 A, TENSAO NOMINAL DE *500* V, PARA ACIONAMENTO DE CAPACITORES | UN | CR | 5.246,11
1616 | CONTATOR TRIPOLAR, CORRENTE DE 300 A, TENSAO NOMINAL DE *500* V, CATEGORIA AC-2 E AC-3 | UN | CR | 8.068,61
1614 | CONTATOR TRIPOLAR, CORRENTE DE 32 A, TENSAO NOMINAL DE *500* V, CATEGORIA AC-2 E AC-3 | UN | CR | 368,76
1617 | CONTATOR TRIPOLAR, CORRENTE DE 400 A, TENSAO NOMINAL DE *500* V, CATEGORIA AC-2 E AC-3 | UN | CR | 9.632,17
1621 | CONTATOR TRIPOLAR, CORRENTE DE 45 A, TENSAO NOMINAL DE *500* V, CATEGORIA AC-2 E AC-3 | UN | CR | 659,52
1624 | CONTATOR TRIPOLAR, CORRENTE DE 630 A, TENSAO NOMINAL DE *500* V, CATEGORIA AC-2 E AC-3 | UN | CR | 23.676,35
1615 | CONTATOR TRIPOLAR, CORRENTE DE 75 A, TENSAO NOMINAL DE *500* V, CATEGORIA AC-2 E AC-3 | UN | CR | 1.238,48
1612 | CONTATOR TRIPOLAR, CORRENTE DE 9 A, TENSAO NOMINAL DE *500* V, CATEGORIA AC-2 E AC-3 | UN | C | 163,12
1618 | CONTATOR TRIPOLAR, CORRENTE DE 95 A, TENSAO NOMINAL DE *500* V, CATEGORIA AC-2 E AC-3 | UN | CR | 1.701,86
14211 | CONTRA-PORCA SEXTAVADA, DIAMETRO NOMINAL 1 3/8", ALTURA 35 MM | UN | CR | 65,19
43657 | CONTRAMARCO DE ALUMINIO (PERFIL 25) PARA ESQUADRIAS, TIPO CONVENCIONAL / CADEIRINHA, 60 MM (CM-060), INCLUSO CONEXOES, GRAPAS E TRAVAMENTOS | M | CR | 8,99
34500 | COORDENADOR / GERENTE DE OBRA | H | CR | 134,96
40934 | COORDENADOR / GERENTE DE OBRA (MENSALISTA) | MES | CR | 23.696,64
38200 | CORDA DE POLIAMIDA 12 MM TIPO BOMBEIRO, PARA TRABALHO EM ALTURA | 100M | CR | 640,24
39269 | CORDAO DE COBRE, FLEXIVEL, TORCIDO, CLASSE 4 OU 5, ISOLACAO EM PVC/D, 300 V, 2 CONDUTORES DE 0,5 MM2 | M | CR | 1,28
11889 | CORDAO DE COBRE, FLEXIVEL, TORCIDO, CLASSE 4 OU 5, ISOLACAO EM PVC/D, 300 V, 2 CONDUTORES DE 0,75 MM2 | M | CR | 1,78
39270 | CORDAO DE COBRE, FLEXIVEL, TORCIDO, CLASSE 4 OU 5, ISOLACAO EM PVC/D, 300 V, 2 CONDUTORES DE 1,0 MM2 | M | CR | 2,12
11890 | CORDAO DE COBRE, FLEXIVEL, TORCIDO, CLASSE 4 OU 5, ISOLACAO EM PVC/D, 300 V, 2 CONDUTORES DE 1,5 MM2 | M | CR | 2,76
11891 | CORDAO DE COBRE, FLEXIVEL, TORCIDO, CLASSE 4 OU 5, ISOLACAO EM PVC/D, 300 V, 2 CONDUTORES DE 2,5 MM2 | M | CR | 4,55
11892 | CORDAO DE COBRE, FLEXIVEL, TORCIDO, CLASSE 4 OU 5, ISOLACAO EM PVC/D, 300 V, 2 CONDUTORES DE 4 MM2 | M | CR | 7,02
37601 | CORDEL DETONANTE, NP 05 G/M | M | AS | 8,90
1634 | CORDEL DETONANTE, NP 10 G/M | M | AS | 9,20
5086 | CORRENTE DE ELO CURTO COMUM, SOLDADA, GALVANIZADA, ESPESSURA DO ELO = 1/2" (12,5 MM) | KG | CR | 38,14
11280 | CORTADEIRA DE PISO DE CONCRETO E ASFALTO, PARA DISCO PADRAO DE DIAMETRO 350 MM (14") OU 450 MM (18") , MOTOR A GASOLINA, POTENCIA 13 HP, SEM DISCO | UN | CR | 11.259,68
40519 | CORTADEIRA HIDRAULICA DE VERGALHAO, PARA ACO DE DIAMETRO ATE 50 MM, MOTOR ELETRICO TRIFASICO, POTENCIA DE 5,5 HP A 7,5 HP | UN | CR | 92.820,96
39869 | COTOVELO BRONZE/LATAO (REF 707-3) SEM ANEL DE SOLDA, BOLSA X ROSCA F, 15MM X 1/2" | UN | AS | 15,91
39870 | COTOVELO BRONZE/LATAO (REF 707-3) SEM ANEL DE SOLDA, BOLSA X ROSCA F, 22MM X 1/2" | UN | AS | 24,33
39871 | COTOVELO BRONZE/LATAO (REF 707-3) SEM ANEL DE SOLDA, BOLSA X ROSCA F, 22MM X 3/4" | UN | AS | 27,28
12722 | COTOVELO DE COBRE 90 GRAUS (REF 607) SEM ANEL DE SOLDA, BOLSA X BOLSA, 104 MM | UN | AS | 912,84
12714 | COTOVELO DE COBRE 90 GRAUS (REF 607) SEM ANEL DE SOLDA, BOLSA X BOLSA, 15 MM | UN | AS | 5,96
12715 | COTOVELO DE COBRE 90 GRAUS (REF 607) SEM ANEL DE SOLDA, BOLSA X BOLSA, 22 MM | UN | AS | 13,45
12716 | COTOVELO DE COBRE 90 GRAUS (REF 607) SEM ANEL DE SOLDA, BOLSA X BOLSA, 28 MM | UN | AS | 23,10
12717 | COTOVELO DE COBRE 90 GRAUS (REF 607) SEM ANEL DE SOLDA, BOLSA X BOLSA, 35 MM | UN | AS | 45,41
12718 | COTOVELO DE COBRE 90 GRAUS (REF 607) SEM ANEL DE SOLDA, BOLSA X BOLSA, 42 MM | UN | AS | 69,70
12719 | COTOVELO DE COBRE 90 GRAUS (REF 607) SEM ANEL DE SOLDA, BOLSA X BOLSA, 54 MM | UN | AS | 110,64
12720 | COTOVELO DE COBRE 90 GRAUS (REF 607) SEM ANEL DE SOLDA, BOLSA X BOLSA, 66 MM | UN | AS | 385,25
12721 | COTOVELO DE COBRE 90 GRAUS (REF 607) SEM ANEL DE SOLDA, BOLSA X BOLSA, 79 MM | UN | AS | 369,42
3468 | COTOVELO DE REDUCAO 90 GRAUS DE FERRO GALVANIZADO, COM ROSCA BSP, DE 1 1/2" X 1" | UN | AS | 49,59
3465 | COTOVELO DE REDUCAO 90 GRAUS DE FERRO GALVANIZADO, COM ROSCA BSP, DE 1 1/2" X 3/4" | UN | AS | 49,58
12403 | COTOVELO DE REDUCAO 90 GRAUS DE FERRO GALVANIZADO, COM ROSCA BSP, DE 1 1/4" X 1" | UN | AS | 35,34
3463 | COTOVELO DE REDUCAO 90 GRAUS DE FERRO GALVANIZADO, COM ROSCA BSP, DE 1" X 1/2" | UN | AS | 20,64
3464 | COTOVELO DE REDUCAO 90 GRAUS DE FERRO GALVANIZADO, COM ROSCA BSP, DE 1" X 3/4" | UN | AS | 20,64
3466 | COTOVELO DE REDUCAO 90 GRAUS DE FERRO GALVANIZADO, COM ROSCA BSP, DE 2 1/2" X 2" | UN | AS | 125,91
3467 | COTOVELO DE REDUCAO 90 GRAUS DE FERRO GALVANIZADO, COM ROSCA BSP, DE 2" X 1 1/2" | UN | AS | 71,11
3462 | COTOVELO DE REDUCAO 90 GRAUS DE FERRO GALVANIZADO, COM ROSCA BSP, DE 3/4" X 1/2" | UN | AS | 13,62
3446 | COTOVELO 45 GRAUS DE FERRO GALVANIZADO, COM ROSCA BSP, DE 1 1/2" | UN | AS | 41,92
3445 | COTOVELO 45 GRAUS DE FERRO GALVANIZADO, COM ROSCA BSP, DE 1 1/4" | UN | AS | 34,22
3441 | COTOVELO 45 GRAUS DE FERRO GALVANIZADO, COM ROSCA BSP, DE 1/2" | UN | AS | 9,66
3444 | COTOVELO 45 GRAUS DE FERRO GALVANIZADO, COM ROSCA BSP, DE 1" | UN | AS | 21,06
12402 | COTOVELO 45 GRAUS DE FERRO GALVANIZADO, COM ROSCA BSP, DE 2 1/2" | UN | AS | 117,84
3447 | COTOVELO 45 GRAUS DE FERRO GALVANIZADO, COM ROSCA BSP, DE 2" | UN | AS | 60,97
3442 | COTOVELO 45 GRAUS DE FERRO GALVANIZADO, COM ROSCA BSP, DE 3/4" | UN | AS | 14,45
3448 | COTOVELO 45 GRAUS DE FERRO GALVANIZADO, COM ROSCA BSP, DE 3" | UN | AS | 172,28
3449 | COTOVELO 45 GRAUS DE FERRO GALVANIZADO, COM ROSCA BSP, DE 4" | UN | AS | 301,88
37438 | COTOVELO 45 GRAUS, PEAD PE 100, DE 125 MM, PARA ELETROFUSAO | UN | AS | 255,01
37439 | COTOVELO 45 GRAUS, PEAD PE 100, DE 200 MM, PARA ELETROFUSAO | UN | AS | 1.667,24
37435 | COTOVELO 45 GRAUS, PEAD PE 100, DE 32 MM, PARA ELETROFUSAO | UN | AS | 29,97
37436 | COTOVELO 45 GRAUS, PEAD PE 100, DE 40 MM, PARA ELETROFUSAO | UN | AS | 35,37
37437 | COTOVELO 45 GRAUS, PEAD PE 100, DE 63 MM, PARA ELETROFUSAO | UN | AS | 51,15
3473 | COTOVELO 90 GRAUS DE FERRO GALVANIZADO, COM ROSCA BSP MACHO/FEMEA, DE 1 1/2" | UN | AS | 47,40
3474 | COTOVELO 90 GRAUS DE FERRO GALVANIZADO, COM ROSCA BSP MACHO/FEMEA, DE 1 1/4" | UN | AS | 39,07
3450 | COTOVELO 90 GRAUS DE FERRO GALVANIZADO, COM ROSCA BSP MACHO/FEMEA, DE 1/2" | UN | AS | 11,32
3443 | COTOVELO 90 GRAUS DE FERRO GALVANIZADO, COM ROSCA BSP MACHO/FEMEA, DE 1" | UN | AS | 24,31
3453 | COTOVELO 90 GRAUS DE FERRO GALVANIZADO, COM ROSCA BSP MACHO/FEMEA, DE 2 1/2" | UN | AS | 138,35
3452 | COTOVELO 90 GRAUS DE FERRO GALVANIZADO, COM ROSCA BSP MACHO/FEMEA, DE 2" | UN | AS | 68,29
3451 | COTOVELO 90 GRAUS DE FERRO GALVANIZADO, COM ROSCA BSP MACHO/FEMEA, DE 3/4" | UN | AS | 13,55
3454 | COTOVELO 90 GRAUS DE FERRO GALVANIZADO, COM ROSCA BSP MACHO/FEMEA, DE 3" | UN | AS | 210,43
3458 | COTOVELO 90 GRAUS DE FERRO GALVANIZADO, COM ROSCA BSP, DE 1 1/2" | UN | AS | 37,99
3457 | COTOVELO 90 GRAUS DE FERRO GALVANIZADO, COM ROSCA BSP, DE 1 1/4" | UN | AS | 28,52
3455 | COTOVELO 90 GRAUS DE FERRO GALVANIZADO, COM ROSCA BSP, DE 1/2" | UN | AS | 8,10
3472 | COTOVELO 90 GRAUS DE FERRO GALVANIZADO, COM ROSCA BSP, DE 1" | UN | AS | 18,20
3470 | COTOVELO 90 GRAUS DE FERRO GALVANIZADO, COM ROSCA BSP, DE 2 1/2" | UN | AS | 106,09
3471 | COTOVELO 90 GRAUS DE FERRO GALVANIZADO, COM ROSCA BSP, DE 2" | UN | AS | 58,29
3456 | COTOVELO 90 GRAUS DE FERRO GALVANIZADO, COM ROSCA BSP, DE 3/4" | UN | AS | 12,12
3459 | COTOVELO 90 GRAUS DE FERRO GALVANIZADO, COM ROSCA BSP, DE 3" | UN | AS | 149,64
3469 | COTOVELO 90 GRAUS DE FERRO GALVANIZADO, COM ROSCA BSP, DE 4" | UN | AS | 284,58
3460 | COTOVELO 90 GRAUS DE FERRO GALVANIZADO, COM ROSCA BSP, DE 5" | UN | AS | 415,24
3461 | COTOVELO 90 GRAUS DE FERRO GALVANIZADO, COM ROSCA BSP, DE 6" | UN | AS | 1.061,32
37433 | COTOVELO 90 GRAUS, PEAD PE 100, DE 125 MM, PARA ELETROFUSAO | UN | AS | 255,01
37430 | COTOVELO 90 GRAUS, PEAD PE 100, DE 20 MM, PARA ELETROFUSAO | UN | AS | 31,96
37434 | COTOVELO 90 GRAUS, PEAD PE 100, DE 200 MM, PARA ELETROFUSAO | UN | AS | 2.377,71
37431 | COTOVELO 90 GRAUS, PEAD PE 100, DE 32 MM, PARA ELETROFUSAO | UN | AS | 43,35
37432 | COTOVELO 90 GRAUS, PEAD PE 100, DE 63 MM, PARA ELETROFUSAO | UN | AS | 79,96
37413 | COTOVELO/JOELHO COM ADAPTADOR, 90 GRAUS, EM POLIPROPILENO, PN 16, PARA TUBOS PEAD, 20 MM X 1/2" - LIGACAO PREDIAL DE AGUA | UN | AS | 4,79
37414 | COTOVELO/JOELHO COM ADAPTADOR, 90 GRAUS, EM POLIPROPILENO, PN 16, PARA TUBOS PEAD, 20 MM X 3/4" - LIGACAO PREDIAL DE AGUA | UN | AS | 5,43
37415 | COTOVELO/JOELHO COM ADAPTADOR, 90 GRAUS, EM POLIPROPILENO, PN 16, PARA TUBOS PEAD, 32 MM X 1" - LIGACAO PREDIAL DE AGUA | UN | AS | 9,88
37416 | COTOVELO/JOELHO 90 GRAUS, EM POLIPROPILENO, PN 16, PARA TUBOS PEAD, 20 X 20 MM - LIGACAO PREDIAL DE AGUA | UN | AS | 4,48
37417 | COTOVELO/JOELHO 90 GRAUS, EM POLIPROPILENO, PN 16, PARA TUBOS PEAD, 32 X 32 MM - LIGACAO PREDIAL DE AGUA | UN | AS | 6,44
43590 | CREMONA RETANGULAR INJETADA LISA COM CHAVE, COM CASTANHA / ALCA, EM LATAO, COM ACABAMENTO CROMADO, DE SOBREPOR / EMBUTIR | UN | CR | 177,31
43589 | CREMONA RETANGULAR INJETADA LISA, COM CASTANHA / ALCA, EM LATAO, COM ACABAMENTO CROMADO, DE SOBREPOR / EMBUTIR | UN | CR | 32,08
34519 | CRUZETA DE CONCRETO LEVE, COMP. 2000 MM SECAO, 90 X 90 MM | UN | AS | 80,01
1649 | CRUZETA DE FERRO GALVANIZADO, COM ROSCA BSP, DE 1 1/2" | UN | AS | 89,60
1653 | CRUZETA DE FERRO GALVANIZADO, COM ROSCA BSP, DE 1 1/4" | UN | AS | 70,18
1647 | CRUZETA DE FERRO GALVANIZADO, COM ROSCA BSP, DE 1/2" | UN | AS | 25,13
1648 | CRUZETA DE FERRO GALVANIZADO, COM ROSCA BSP, DE 1" | UN | AS | 48,26
1651 | CRUZETA DE FERRO GALVANIZADO, COM ROSCA BSP, DE 2 1/2" | UN | AS | 223,86
1650 | CRUZETA DE FERRO GALVANIZADO, COM ROSCA BSP, DE 2" | UN | AS | 123,74
1654 | CRUZETA DE FERRO GALVANIZADO, COM ROSCA BSP, DE 3/4" | UN | AS | 34,49
1652 | CRUZETA DE FERRO GALVANIZADO, COM ROSCA BSP, DE 3" | UN | AS | 321,30
10510 | CRUZETA DE MADEIRA TRATADA, *90 X 115 X 2400* MM, EM EUCALIPTO OU EQUIVALENTE DA REGIAO | UN | AS | 124,45
1747 | CUBA ACO INOX (AISI 304) DE EMBUTIR COM VALVULA DE 3 1/2 ", DE *56 X 33 X 12* CM | UN | CR | 201,33
1744 | CUBA ACO INOX (AISI 304) DE EMBUTIR COM VALVULA 3 1/2 ", DE *40 X 34 X 12* CM | UN | CR | 139,45
1743 | CUBA ACO INOX (AISI 304) DE EMBUTIR COM VALVULA 3 1/2 ", DE *46 X 30 X 12* CM | UN | CR | 183,13
39640 | CUMEEIRA ARTICULADA (ABA INFERIOR) PARA TELHA ONDULADA DE FIBROCIMENTO E = 4 MM, ABA *330* MM, COMPRIMENTO 500 MM (SEM AMIANTO) | UN | CR | 12,88
7216 | CUMEEIRA NORMAL PARA TELHA ESTRUTURAL DE FIBROCIMENTO 2 ABAS, E = 6 MM, DE 1050 X 935 MM (SEM AMIANTO) | UN | CR | 69,18
20235 | CUMEEIRA NORMAL PARA TELHA ONDULADA DE FIBROCIMENTO, E = 6 MM, ABA 300 MM, COMPRIMENTO 1100 MM (SEM AMIANTO) | UN | CR | 55,62
7181 | CUMEEIRA PARA TELHA CERAMICA, COMPRIMENTO DE *41* CM, RENDIMENTO DE *3* TELHAS/M | UN | CR | 5,81
40742 | CUMEEIRA PARA TELHA DE CONCRETO, PARA 2 AGUAS DE TELHADO, COR CINZA, RENDIMENTO DE *3* TELHAS/M | UN | CR | 9,35
7214 | CUMEEIRA SHED PARA TELHA ONDULADA DE FIBROCIMENTO, E = 6 MM, ABA 280 MM, COMPRIMENTO 1100 MM (SEM AMIANTO) | UN | CR | 67,56
7219 | CUMEEIRA UNIVERSAL PARA TELHA ONDULADA DE FIBROCIMENTO, E = 6 MM, ABA 210 MM, COMPRIMENTO 1100 MM (SEM AMIANTO) | UN | CR | 59,92
37972 | CURVA CPVC, 90 GRAUS, SOLDAVEL, 22 MM, PARA AGUA QUENTE | UN | CR | 10,62
37973 | CURVA CPVC, 90 GRAUS, SOLDAVEL, 28 MM, PARA AGUA QUENTE | UN | CR | 17,00
37971 | CURVA CPVC, 90 GRAUS, SOLDAVEL,15 MM, PARA AGUA QUENTE | UN | CR | 6,38
20094 | CURVA CURTA PVC, PB, JE, 45 GRAUS, DN 100 MM, PARA REDE COLETORA ESGOTO (NBR 10569) | UN | AS | 33,88
20095 | CURVA CURTA PVC, PB, JE, 90 GRAUS, DN 100 MM, PARA REDE COLETORA ESGOTO (NBR 10569) | UN | AS | 43,15
1954 | CURVA DE PVC 45 GRAUS, SOLDAVEL, 110 MM, PARA AGUA FRIA PREDIAL (NBR 5648) | UN | CR | 180,23
1926 | CURVA DE PVC 45 GRAUS, SOLDAVEL, 20 MM, PARA AGUA FRIA PREDIAL (NBR 5648) | UN | CR | 2,38
1927 | CURVA DE PVC 45 GRAUS, SOLDAVEL, 25 MM, PARA AGUA FRIA PREDIAL (NBR 5648) | UN | CR | 3,14
1923 | CURVA DE PVC 45 GRAUS, SOLDAVEL, 32 MM, PARA AGUA FRIA PREDIAL (NBR 5648) | UN | CR | 5,14
1929 | CURVA DE PVC 45 GRAUS, SOLDAVEL, 40 MM, PARA AGUA FRIA PREDIAL (NBR 5648) | UN | CR | 8,42
1930 | CURVA DE PVC 45 GRAUS, SOLDAVEL, 50 MM, PARA AGUA FRIA PREDIAL (NBR 5648) | UN | CR | 16,32
1924 | CURVA DE PVC 45 GRAUS, SOLDAVEL, 60 MM, PARA AGUA FRIA PREDIAL (NBR 5648) | UN | CR | 28,13
1922 | CURVA DE PVC 45 GRAUS, SOLDAVEL, 75 MM, PARA AGUA FRIA PREDIAL (NBR 5648) | UN | CR | 41,78
1953 | CURVA DE PVC 45 GRAUS, SOLDAVEL, 85 MM, PARA AGUA FRIA PREDIAL (NBR 5648) | UN | CR | 73,02
1962 | CURVA DE PVC 90 GRAUS, SOLDAVEL, 110 MM, PARA AGUA FRIA PREDIAL (NBR 5648) | UN | CR | 238,90
1955 | CURVA DE PVC 90 GRAUS, SOLDAVEL, 20 MM, PARA AGUA FRIA PREDIAL (NBR 5648) | UN | CR | 3,16
1956 | CURVA DE PVC 90 GRAUS, SOLDAVEL, 25 MM, PARA AGUA FRIA PREDIAL (NBR 5648) | UN | CR | 4,07
1957 | CURVA DE PVC 90 GRAUS, SOLDAVEL, 32 MM, PARA AGUA FRIA PREDIAL (NBR 5648) | UN | CR | 9,26
1958 | CURVA DE PVC 90 GRAUS, SOLDAVEL, 40 MM, PARA AGUA FRIA PREDIAL (NBR 5648) | UN | CR | 16,44
1959 | CURVA DE PVC 90 GRAUS, SOLDAVEL, 50 MM, PARA AGUA FRIA PREDIAL (NBR 5648) | UN | CR | 20,04
1925 | CURVA DE PVC 90 GRAUS, SOLDAVEL, 60 MM, PARA AGUA FRIA PREDIAL (NBR 5648) | UN | CR | 49,54
1960 | CURVA DE PVC 90 GRAUS, SOLDAVEL, 75 MM, PARA AGUA FRIA PREDIAL (NBR 5648) | UN | CR | 70,43
1961 | CURVA DE PVC 90 GRAUS, SOLDAVEL, 85 MM, PARA AGUA FRIA PREDIAL (NBR 5648) | UN | CR | 101,20
38426 | CURVA DE PVC, 45 GRAUS, SERIE R, DN 100 MM, PARA ESGOTO OU AGUAS PLUVIAIS PREDIAIS | UN | CR | 28,82
38423 | CURVA DE PVC, 90 GRAUS, SERIE R, DN 100 MM, PARA ESGOTO OU AGUAS PLUVIAIS PREDIAIS | UN | CR | 65,36
38421 | CURVA DE PVC, 90 GRAUS, SERIE R, DN 50 MM, PARA ESGOTO OU AGUAS PLUVIAIS PREDIAIS | UN | CR | 30,86
38422 | CURVA DE PVC, 90 GRAUS, SERIE R, DN 75 MM, PARA ESGOTO OU AGUAS PLUVIAIS PREDIAIS | UN | CR | 45,11
39866 | CURVA DE TRANSPOSICAO BRONZE/LATAO (REF 736) SEM ANEL DE SOLDA, BOLSA X BOLSA, 15 MM | UN | AS | 21,07
39867 | CURVA DE TRANSPOSICAO BRONZE/LATAO (REF 736) SEM ANEL DE SOLDA, BOLSA X BOLSA, 22 MM | UN | AS | 46,85
39868 | CURVA DE TRANSPOSICAO BRONZE/LATAO (REF 736) SEM ANEL DE SOLDA, BOLSA X BOLSA, 28 MM | UN | AS | 84,40
37999 | CURVA DE TRANSPOSICAO, CPVC, SOLDAVEL, 15 MM | UN | CR | 10,18
38000 | CURVA DE TRANSPOSICAO, CPVC, SOLDAVEL, 22 MM | UN | CR | 13,47
38129 | CURVA DE TRANSPOSICAO, PVC SOLDAVEL, 20 MM, PARA AGUA FRIA PREDIAL | UN | CR | 5,47
38025 | CURVA DE TRANSPOSICAO, PVC, SOLDAVEL, 25 MM, PARA AGUA FRIA PREDIAL | UN | CR | 9,15
38026 | CURVA DE TRANSPOSICAO, PVC, SOLDAVEL, 32 MM, PARA AGUA FRIA PREDIAL | UN | CR | 24,49
1858 | CURVA LONGA PVC, PB, JE, 45 GRAUS, DN 100 MM, PARA REDE COLETORA ESGOTO (NBR 10569) | UN | AS | 47,45
1844 | CURVA LONGA PVC, PB, JE, 45 GRAUS, DN 150 MM, PARA REDE COLETORA ESGOTO (NBR 10569) | UN | AS | 174,93
1863 | CURVA LONGA PVC, PB, JE, 90 GRAUS, DN 100 MM, PARA REDE COLETORA ESGOTO (NBR 10569) | UN | AS | 68,85
1865 | CURVA LONGA PVC, PB, JE, 90 GRAUS, DN 150 MM, PARA REDE COLETORA ESGOTO (NBR 10569) | UN | AS | 251,20
36355 | CURVA PPR 90 GRAUS, DN 20 MM, PARA AGUA QUENTE PREDIAL | UN | AS | 8,14
36356 | CURVA PPR 90 GRAUS, DN 25 MM, PARA AGUA QUENTE PREDIAL | UN | AS | 13,68
1932 | CURVA PVC CURTA 90 G, DN 50 MM, PARA ESGOTO PREDIAL | UN | CR | 11,13
1933 | CURVA PVC CURTA 90 GRAUS, DN 40 MM, PARA ESGOTO PREDIAL | UN | CR | 4,90
1951 | CURVA PVC CURTA 90 GRAUS, DN 75 MM, PARA ESGOTO PREDIAL | UN | CR | 21,78
1966 | CURVA PVC CURTA 90 GRAUS, 100 MM, PARA ESGOTO PREDIAL | UN | CR | 25,06
1952 | CURVA PVC LEVE, 90 GRAUS, COM PONTA E BOLSA LISA, DN 150 MM | UN | CR | 94,11
20104 | CURVA PVC LEVE, 90 GRAUS, COM PONTA E BOLSA LISA, DN 250 MM | UN | CR | 695,38
20105 | CURVA PVC LEVE, 90 GRAUS, COM PONTA E BOLSA LISA, DN 300 MM | UN | CR | 1.083,11
1965 | CURVA PVC LONGA 45 GRAUS, 100 MM, PARA ESGOTO PREDIAL | UN | CR | 50,80
10765 | CURVA PVC LONGA 45G, DN 50 MM, PARA ESGOTO PREDIAL | UN | CR | 12,84
10767 | CURVA PVC LONGA 45G, DN 75 MM, PARA ESGOTO PREDIAL | UN | CR | 42,07
1970 | CURVA PVC LONGA 90 GRAUS, 100 MM, PARA ESGOTO PREDIAL | UN | CR | 52,73
1967 | CURVA PVC LONGA 90 GRAUS, 40 MM, PARA ESGOTO PREDIAL | UN | CR | 5,87
1968 | CURVA PVC LONGA 90 GRAUS, 50 MM, PARA ESGOTO PREDIAL | UN | CR | 12,29
1969 | CURVA PVC LONGA 90 GRAUS, 75 MM, PARA ESGOTO PREDIAL | UN | CR | 36,17
1839 | CURVA PVC PBA, JE, PB, 22 GRAUS, DN 100 / DE 110 MM, PARA REDE AGUA (NBR 10351) | UN | AS | 167,53
1835 | CURVA PVC PBA, JE, PB, 22 GRAUS, DN 50 / DE 60 MM, PARA REDE AGUA (NBR 10351) | UN | AS | 35,62
1823 | CURVA PVC PBA, JE, PB, 22 GRAUS, DN 75 / DE 85 MM, PARA REDE AGUA (NBR 10351) | UN | AS | 68,86
1827 | CURVA PVC PBA, JE, PB, 45 GRAUS, DN 100 / DE 110 MM, PARA REDE AGUA (NBR 10351) | UN | AS | 165,90
1831 | CURVA PVC PBA, JE, PB, 45 GRAUS, DN 50 / DE 60 MM, PARA REDE AGUA (NBR 10351) | UN | AS | 36,22
1825 | CURVA PVC PBA, JE, PB, 45 GRAUS, DN 75 / DE 85 MM, PARA REDE AGUA (NBR 10351) | UN | AS | 89,38
1828 | CURVA PVC PBA, JE, PB, 90 GRAUS, DN 100 / DE 110 MM, PARA REDE AGUA (NBR 10351) | UN | AS | 202,45
1845 | CURVA PVC PBA, JE, PB, 90 GRAUS, DN 50 / DE 60 MM, PARA REDE AGUA (NBR 10351) | UN | AS | 45,38
1824 | CURVA PVC PBA, JE, PB, 90 GRAUS, DN 75 / DE 85 MM, PARA REDE AGUA (NBR 10351) | UN | AS | 107,15
1941 | CURVA PVC 90 GRAUS, ROSCAVEL, 1 1/2", AGUA FRIA PREDIAL | UN | CR | 35,31
1940 | CURVA PVC 90 GRAUS, ROSCAVEL, 1 1/4", AGUA FRIA PREDIAL | UN | CR | 26,69
1937 | CURVA PVC 90 GRAUS, ROSCAVEL, 1/2", AGUA FRIA PREDIAL | UN | CR | 5,54
1939 | CURVA PVC 90 GRAUS, ROSCAVEL, 1", AGUA FRIA PREDIAL | UN | CR | 10,97
1942 | CURVA PVC 90 GRAUS, ROSCAVEL, 2", AGUA FRIA PREDIAL | UN | CR | 50,38
1938 | CURVA PVC 90 GRAUS, ROSCAVEL, 3/4", AGUA FRIA PREDIAL | UN | CR | 7,02
42692 | CURVA PVC, BB, JE, 45 GRAUS, DN 200 MM, PARA TUBO CORRUGADO E/OU LISO, REDE COLETORA ESGOTO (NBR 10569) | UN | AS | 557,32
42693 | CURVA PVC, BB, JE, 45 GRAUS, DN 250 MM, PARA TUBO CORRUGADO E/OU LISO, REDE COLETORA ESGOTO (NBR 10569) | UN | AS | 916,75
42695 | CURVA PVC, BB, JE, 90 GRAUS, DN 200 MM, PARA TUBO CORRUGADO E/OU LISO, REDE COLETORA ESGOTO (NBR 10569) | UN | AS | 697,05
42694 | CURVA PVC, BB, JE, 90 GRAUS, DN 250 MM, PARA TUBO CORRUGADO E/OU LISO, REDE COLETORA ESGOTO (NBR 10569) | UN | AS | 1.030,51
20097 | CURVA PVC, SERIE R, 87.30 GRAUS, CURTA, 100 MM, PARA ESGOTO OU AGUAS PLUVIAIS PREDIAIS (PARA PE-DE-COLUNA) | UN | CR | 49,82
20098 | CURVA PVC, SERIE R, 87.30 GRAUS, CURTA, 150 MM, PARA ESGOTO OU AGUAS PLUVIAIS PREDIAIS (PARA PE-DE-COLUNA) | UN | CR | 167,97
20096 | CURVA PVC, SERIE R, 87.30 GRAUS, CURTA, 75 MM, PARA ESGOTO OU AGUAS PLUVIAIS PREDIAIS (PARA PE-DE-COLUNA) | UN | CR | 32,59
1964 | CURVA PVC, 45 GRAUS, CURTA, PB, DN 100 MM, PARA ESGOTO PREDIAL | UN | CR | 30,13
1880 | CURVA 135 GRAUS, DE PVC RIGIDO ROSCAVEL, DE 1", PARA ELETRODUTO | UN | CR | 3,00
39274 | CURVA 135 GRAUS, DE PVC RIGIDO ROSCAVEL, DE 3/4", PARA ELETRODUTO | UN | CR | 2,33
2628 | CURVA 135 GRAUS, PARA ELETRODUTO, EM ACO GALVANIZADO ELETROLITICO, DIAMETRO DE 100 MM (4") | UN | AS | 300,30
2622 | CURVA 135 GRAUS, PARA ELETRODUTO, EM ACO GALVANIZADO ELETROLITICO, DIAMETRO DE 15 MM (1/2") | UN | AS | 7,13
2623 | CURVA 135 GRAUS, PARA ELETRODUTO, EM ACO GALVANIZADO ELETROLITICO, DIAMETRO DE 20 MM (3/4") | UN | AS | 8,58
2624 | CURVA 135 GRAUS, PARA ELETRODUTO, EM ACO GALVANIZADO ELETROLITICO, DIAMETRO DE 25 MM (1") | UN | AS | 13,65
2625 | CURVA 135 GRAUS, PARA ELETRODUTO, EM ACO GALVANIZADO ELETROLITICO, DIAMETRO DE 32 MM (1 1/4") | UN | AS | 28,81
2626 | CURVA 135 GRAUS, PARA ELETRODUTO, EM ACO GALVANIZADO ELETROLITICO, DIAMETRO DE 40 MM (1 1/2") | UN | AS | 42,22
2630 | CURVA 135 GRAUS, PARA ELETRODUTO, EM ACO GALVANIZADO ELETROLITICO, DIAMETRO DE 50 MM (2") | UN | AS | 64,21
2627 | CURVA 135 GRAUS, PARA ELETRODUTO, EM ACO GALVANIZADO ELETROLITICO, DIAMETRO DE 65 MM (2 1/2") | UN | AS | 113,11
2629 | CURVA 135 GRAUS, PARA ELETRODUTO, EM ACO GALVANIZADO ELETROLITICO, DIAMETRO DE 80 MM (3") | UN | AS | 152,99
12033 | CURVA 180 GRAUS, DE PVC RIGIDO ROSCAVEL, DE 1 1/2", PARA ELETRODUTO | UN | CR | 9,59
40408 | CURVA 180 GRAUS, DE PVC RIGIDO ROSCAVEL, DE 1 1/4", PARA ELETRODUTO | UN | CR | 6,30
40409 | CURVA 180 GRAUS, DE PVC RIGIDO ROSCAVEL, DE 1/2", PARA ELETRODUTO | UN | CR | 2,23
39276 | CURVA 180 GRAUS, DE PVC RIGIDO ROSCAVEL, DE 1", PARA ELETRODUTO | UN | CR | 5,68
39277 | CURVA 180 GRAUS, DE PVC RIGIDO ROSCAVEL, DE 2", PARA ELETRODUTO | UN | CR | 15,33
12034 | CURVA 180 GRAUS, DE PVC RIGIDO ROSCAVEL, DE 3/4", PARA ELETRODUTO | UN | CR | 4,34
39879 | CURVA 45 GRAUS DE COBRE (REF 606) SEM ANEL DE SOLDA, BOLSA X BOLSA, 15 MM | UN | AS | 5,92
39880 | CURVA 45 GRAUS DE COBRE (REF 606) SEM ANEL DE SOLDA, BOLSA X BOLSA, 22 MM | UN | AS | 13,12
39881 | CURVA 45 GRAUS DE COBRE (REF 606) SEM ANEL DE SOLDA, BOLSA X BOLSA, 28 MM | UN | AS | 21,05
39882 | CURVA 45 GRAUS DE COBRE (REF 606) SEM ANEL DE SOLDA, BOLSA X BOLSA, 35 MM | UN | AS | 55,46
39883 | CURVA 45 GRAUS DE COBRE (REF 606) SEM ANEL DE SOLDA, BOLSA X BOLSA, 42 MM | UN | AS | 88,56
39884 | CURVA 45 GRAUS DE COBRE (REF 606) SEM ANEL DE SOLDA, BOLSA X BOLSA, 54 MM | UN | AS | 131,53
39885 | CURVA 45 GRAUS DE COBRE (REF 606) SEM ANEL DE SOLDA, BOLSA X BOLSA, 66 MM | UN | AS | 312,60
1777 | CURVA 45 GRAUS DE FERRO GALVANIZADO, COM ROSCA BSP FEMEA, DE 1 1/2" | UN | AS | 96,61
1819 | CURVA 45 GRAUS DE FERRO GALVANIZADO, COM ROSCA BSP FEMEA, DE 1 1/4" | UN | AS | 70,29
1775 | CURVA 45 GRAUS DE FERRO GALVANIZADO, COM ROSCA BSP FEMEA, DE 1/2" | UN | AS | 21,02
1776 | CURVA 45 GRAUS DE FERRO GALVANIZADO, COM ROSCA BSP FEMEA, DE 1" | UN | AS | 57,18
1778 | CURVA 45 GRAUS DE FERRO GALVANIZADO, COM ROSCA BSP FEMEA, DE 2 1/2" | UN | AS | 233,84
1818 | CURVA 45 GRAUS DE FERRO GALVANIZADO, COM ROSCA BSP FEMEA, DE 2" | UN | AS | 155,22
1820 | CURVA 45 GRAUS DE FERRO GALVANIZADO, COM ROSCA BSP FEMEA, DE 3/4" | UN | AS | 30,35
1779 | CURVA 45 GRAUS DE FERRO GALVANIZADO, COM ROSCA BSP FEMEA, DE 3" | UN | AS | 340,09
1780 | CURVA 45 GRAUS DE FERRO GALVANIZADO, COM ROSCA BSP FEMEA, DE 4" | UN | AS | 701,09
1783 | CURVA 45 GRAUS DE FERRO GALVANIZADO, COM ROSCA BSP MACHO/FEMEA, DE 1 1/2" | UN | AS | 74,13
1782 | CURVA 45 GRAUS DE FERRO GALVANIZADO, COM ROSCA BSP MACHO/FEMEA, DE 1 1/4" | UN | AS | 58,61
1817 | CURVA 45 GRAUS DE FERRO GALVANIZADO, COM ROSCA BSP MACHO/FEMEA, DE 1/2" | UN | AS | 17,46
1781 | CURVA 45 GRAUS DE FERRO GALVANIZADO, COM ROSCA BSP MACHO/FEMEA, DE 1" | UN | AS | 38,19
1784 | CURVA 45 GRAUS DE FERRO GALVANIZADO, COM ROSCA BSP MACHO/FEMEA, DE 2 1/2" | UN | AS | 209,32
1810 | CURVA 45 GRAUS DE FERRO GALVANIZADO, COM ROSCA BSP MACHO/FEMEA, DE 2" | UN | AS | 116,10
1811 | CURVA 45 GRAUS DE FERRO GALVANIZADO, COM ROSCA BSP MACHO/FEMEA, DE 3/4" | UN | AS | 25,12
1812 | CURVA 45 GRAUS DE FERRO GALVANIZADO, COM ROSCA BSP MACHO/FEMEA, DE 3" | UN | AS | 293,09
40386 | CURVA 45 GRAUS EM ACO CARBONO, SOLDAVEL, PRESSAO 3.000 LBS, DN 1 1/2" | UN | AS | 95,63
40384 | CURVA 45 GRAUS EM ACO CARBONO, SOLDAVEL, PRESSAO 3.000 LBS, DN 1 1/4" | UN | AS | 65,47
40379 | CURVA 45 GRAUS EM ACO CARBONO, SOLDAVEL, PRESSAO 3.000 LBS, DN 1/2" | UN | AS | 22,63
40423 | CURVA 45 GRAUS EM ACO CARBONO, SOLDAVEL, PRESSAO 3.000 LBS, DN 1" | UN | AS | 42,83
40389 | CURVA 45 GRAUS EM ACO CARBONO, SOLDAVEL, PRESSAO 3.000 LBS, DN 2 1/2" | UN | AS | 271,62
40388 | CURVA 45 GRAUS EM ACO CARBONO, SOLDAVEL, PRESSAO 3.000 LBS, DN 2" | UN | AS | 135,96
40381 | CURVA 45 GRAUS EM ACO CARBONO, SOLDAVEL, PRESSAO 3.000 LBS, DN 3/4" | UN | AS | 30,18
40391 | CURVA 45 GRAUS EM ACO CARBONO, SOLDAVEL, PRESSAO 3.000 LBS, DN 3" | UN | AS | 705,00
40414 | CURVA 45 GRAUS RANHURADA EM FERRO FUNDIDO, DN 50 MM (2") | UN | AS | 25,16
40416 | CURVA 45 GRAUS RANHURADA EM FERRO FUNDIDO, DN 65 MM (2 1/2") | UN | AS | 34,78
40418 | CURVA 45 GRAUS RANHURADA EM FERRO FUNDIDO, DN 80 MM (3") | UN | AS | 41,48
2609 | CURVA 45 GRAUS, PARA ELETRODUTO, EM ACO GALVANIZADO ELETROLITICO, DIAMETRO DE 20 MM (3/4") | UN | AS | 6,70
2634 | CURVA 45 GRAUS, PARA ELETRODUTO, EM ACO GALVANIZADO ELETROLITICO, DIAMETRO DE 25 MM (1") | UN | AS | 8,80
2611 | CURVA 45 GRAUS, PARA ELETRODUTO, EM ACO GALVANIZADO ELETROLITICO, DIAMETRO DE 40 MM (1 1/2") | UN | AS | 24,80
34359 | CURVA 90 GRAUS DE BARRA CHATA EM ALUMINIO 3/4 " X 1/4 " X 300 MM | UN | AS | 12,03
1789 | CURVA 90 GRAUS DE FERRO GALVANIZADO, COM ROSCA BSP FEMEA, DE 1 1/2" | UN | AS | 92,72
1788 | CURVA 90 GRAUS DE FERRO GALVANIZADO, COM ROSCA BSP FEMEA, DE 1 1/4" | UN | AS | 74,32
1786 | CURVA 90 GRAUS DE FERRO GALVANIZADO, COM ROSCA BSP FEMEA, DE 1/2" | UN | AS | 18,45
1787 | CURVA 90 GRAUS DE FERRO GALVANIZADO, COM ROSCA BSP FEMEA, DE 1" | UN | AS | 44,19
1791 | CURVA 90 GRAUS DE FERRO GALVANIZADO, COM ROSCA BSP FEMEA, DE 2 1/2" | UN | AS | 267,96
1790 | CURVA 90 GRAUS DE FERRO GALVANIZADO, COM ROSCA BSP FEMEA, DE 2" | UN | AS | 154,41
1813 | CURVA 90 GRAUS DE FERRO GALVANIZADO, COM ROSCA BSP FEMEA, DE 3/4" | UN | AS | 29,29
1792 | CURVA 90 GRAUS DE FERRO GALVANIZADO, COM ROSCA BSP FEMEA, DE 3" | UN | AS | 361,71
1793 | CURVA 90 GRAUS DE FERRO GALVANIZADO, COM ROSCA BSP FEMEA, DE 4" | UN | AS | 730,90
1809 | CURVA 90 GRAUS DE FERRO GALVANIZADO, COM ROSCA BSP MACHO/FEMEA, DE 1 1/2" | UN | AS | 86,93
1814 | CURVA 90 GRAUS DE FERRO GALVANIZADO, COM ROSCA BSP MACHO/FEMEA, DE 1 1/4" | UN | AS | 71,41
1803 | CURVA 90 GRAUS DE FERRO GALVANIZADO, COM ROSCA BSP MACHO/FEMEA, DE 1/2" | UN | AS | 18,05
1805 | CURVA 90 GRAUS DE FERRO GALVANIZADO, COM ROSCA BSP MACHO/FEMEA, DE 1" | UN | AS | 41,44
1821 | CURVA 90 GRAUS DE FERRO GALVANIZADO, COM ROSCA BSP MACHO/FEMEA, DE 2 1/2" | UN | AS | 244,82
1806 | CURVA 90 GRAUS DE FERRO GALVANIZADO, COM ROSCA BSP MACHO/FEMEA, DE 2" | UN | AS | 145,72
1804 | CURVA 90 GRAUS DE FERRO GALVANIZADO, COM ROSCA BSP MACHO/FEMEA, DE 3/4" | UN | AS | 25,69
1807 | CURVA 90 GRAUS DE FERRO GALVANIZADO, COM ROSCA BSP MACHO/FEMEA, DE 3" | UN | AS | 350,14
1808 | CURVA 90 GRAUS DE FERRO GALVANIZADO, COM ROSCA BSP MACHO/FEMEA, DE 4" | UN | AS | 701,97
1797 | CURVA 90 GRAUS DE FERRO GALVANIZADO, COM ROSCA BSP MACHO, DE 1 1/2" | UN | AS | 105,28
1796 | CURVA 90 GRAUS DE FERRO GALVANIZADO, COM ROSCA BSP MACHO, DE 1 1/4" | UN | AS | 80,76
1794 | CURVA 90 GRAUS DE FERRO GALVANIZADO, COM ROSCA BSP MACHO, DE 1/2" | UN | AS | 19,28
1816 | CURVA 90 GRAUS DE FERRO GALVANIZADO, COM ROSCA BSP MACHO, DE 1" | UN | AS | 43,47
1815 | CURVA 90 GRAUS DE FERRO GALVANIZADO, COM ROSCA BSP MACHO, DE 2 1/2" | UN | AS | 333,81
1798 | CURVA 90 GRAUS DE FERRO GALVANIZADO, COM ROSCA BSP MACHO, DE 2" | UN | AS | 149,37
1795 | CURVA 90 GRAUS DE FERRO GALVANIZADO, COM ROSCA BSP MACHO, DE 3/4" | UN | AS | 26,71
1799 | CURVA 90 GRAUS DE FERRO GALVANIZADO, COM ROSCA BSP MACHO, DE 3" | UN | AS | 434,76
1800 | CURVA 90 GRAUS DE FERRO GALVANIZADO, COM ROSCA BSP MACHO, DE 4" | UN | AS | 830,03
1802 | CURVA 90 GRAUS DE FERRO GALVANIZADO, COM ROSCA BSP MACHO, DE 6" | UN | AS | 2.076,24
40385 | CURVA 90 GRAUS EM ACO CARBONO, RAIO CURTO, SOLDAVEL, PRESSAO 3.000 LBS, DN 1 1/2" | UN | AS | 95,63
40383 | CURVA 90 GRAUS EM ACO CARBONO, RAIO CURTO, SOLDAVEL, PRESSAO 3.000 LBS, DN 1 1/4" | UN | AS | 65,47
40378 | CURVA 90 GRAUS EM ACO CARBONO, RAIO CURTO, SOLDAVEL, PRESSAO 3.000 LBS, DN 1/2" | UN | AS | 22,63
40382 | CURVA 90 GRAUS EM ACO CARBONO, RAIO CURTO, SOLDAVEL, PRESSAO 3.000 LBS, DN 1" | UN | AS | 42,83
40422 | CURVA 90 GRAUS EM ACO CARBONO, RAIO CURTO, SOLDAVEL, PRESSAO 3.000 LBS, DN 2 1/2" | UN | AS | 291,79
40387 | CURVA 90 GRAUS EM ACO CARBONO, RAIO CURTO, SOLDAVEL, PRESSAO 3.000 LBS, DN 2" | UN | AS | 148,57
40380 | CURVA 90 GRAUS EM ACO CARBONO, RAIO CURTO, SOLDAVEL, PRESSAO 3.000 LBS, DN 3/4" | UN | AS | 30,18
40390 | CURVA 90 GRAUS EM ACO CARBONO, RAIO CURTO, SOLDAVEL, PRESSAO 3.000 LBS, DN 3" | UN | AS | 614,54
40413 | CURVA 90 GRAUS RANHURADA EM FERRO FUNDIDO, DN 50 MM (2") | UN | AS | 27,33
40415 | CURVA 90 GRAUS RANHURADA EM FERRO FUNDIDO, DN 65 MM (2 1/2") | UN | AS | 38,95
40417 | CURVA 90 GRAUS RANHURADA EM FERRO FUNDIDO, DN 80 MM (3") | UN | AS | 45,95
39271 | CURVA 90 GRAUS, CURTA, DE PVC RIGIDO ROSCAVEL, DE 1/2", PARA ELETRODUTO | UN | CR | 1,93
39273 | CURVA 90 GRAUS, CURTA, DE PVC RIGIDO ROSCAVEL, DE 1", PARA ELETRODUTO | UN | CR | 3,28
39272 | CURVA 90 GRAUS, CURTA, DE PVC RIGIDO ROSCAVEL, DE 3/4", PARA ELETRODUTO | UN | CR | 2,37
1875 | CURVA 90 GRAUS, LONGA, DE PVC RIGIDO ROSCAVEL, DE 1 1/2", PARA ELETRODUTO | UN | CR | 5,24
1874 | CURVA 90 GRAUS, LONGA, DE PVC RIGIDO ROSCAVEL, DE 1 1/4", PARA ELETRODUTO | UN | CR | 4,33
1870 | CURVA 90 GRAUS, LONGA, DE PVC RIGIDO ROSCAVEL, DE 1/2", PARA ELETRODUTO | UN | C | 2,50
1884 | CURVA 90 GRAUS, LONGA, DE PVC RIGIDO ROSCAVEL, DE 1", PARA ELETRODUTO | UN | CR | 3,84
1887 | CURVA 90 GRAUS, LONGA, DE PVC RIGIDO ROSCAVEL, DE 2 1/2", PARA ELETRODUTO | UN | CR | 21,73
1876 | CURVA 90 GRAUS, LONGA, DE PVC RIGIDO ROSCAVEL, DE 2", PARA ELETRODUTO | UN | CR | 8,52
1879 | CURVA 90 GRAUS, LONGA, DE PVC RIGIDO ROSCAVEL, DE 3/4", PARA ELETRODUTO | UN | CR | 2,53
1877 | CURVA 90 GRAUS, LONGA, DE PVC RIGIDO ROSCAVEL, DE 3", PARA ELETRODUTO | UN | CR | 21,76
1878 | CURVA 90 GRAUS, LONGA, DE PVC RIGIDO ROSCAVEL, DE 4", PARA ELETRODUTO | UN | CR | 43,73
2621 | CURVA 90 GRAUS, PARA ELETRODUTO, EM ACO GALVANIZADO ELETROLITICO, DIAMETRO DE 100 MM (4") | UN | AS | 212,17
2616 | CURVA 90 GRAUS, PARA ELETRODUTO, EM ACO GALVANIZADO ELETROLITICO, DIAMETRO DE 15 MM (1/2") | UN | AS | 6,00
2633 | CURVA 90 GRAUS, PARA ELETRODUTO, EM ACO GALVANIZADO ELETROLITICO, DIAMETRO DE 20 MM (3/4") | UN | AS | 6,79
2617 | CURVA 90 GRAUS, PARA ELETRODUTO, EM ACO GALVANIZADO ELETROLITICO, DIAMETRO DE 25 MM (1") | UN | AS | 9,23
2618 | CURVA 90 GRAUS, PARA ELETRODUTO, EM ACO GALVANIZADO ELETROLITICO, DIAMETRO DE 32 MM (1 1/4") | UN | AS | 21,02
2632 | CURVA 90 GRAUS, PARA ELETRODUTO, EM ACO GALVANIZADO ELETROLITICO, DIAMETRO DE 40 MM (1 1/2") | UN | AS | 25,63
2631 | CURVA 90 GRAUS, PARA ELETRODUTO, EM ACO GALVANIZADO ELETROLITICO, DIAMETRO DE 50 MM (2") | UN | AS | 37,63
2619 | CURVA 90 GRAUS, PARA ELETRODUTO, EM ACO GALVANIZADO ELETROLITICO, DIAMETRO DE 65 MM (2 1/2") | UN | AS | 95,29
2620 | CURVA 90 GRAUS, PARA ELETRODUTO, EM ACO GALVANIZADO ELETROLITICO, DIAMETRO DE 80 MM (3") | UN | AS | 125,10
44472 | DENTE PARA FRESADORA | UN | AS | 63,58
38369 | DESEMPENADEIRA DE ACO DENTADA 12 X *25* CM, DENTES 8 X 8 MM, CABO FECHADO DE MADEIRA | UN | CR | 26,01
38370 | DESEMPENADEIRA DE ACO LISA 12 X *25* CM COM CABO FECHADO DE MADEIRA | UN | CR | 26,01
38372 | DESEMPENADEIRA PLASTICA LISA *14 X 27* CM | UN | CR | 19,03
2357 | DESENHISTA COPISTA (HORISTA) | H | CR | 10,94
40806 | DESENHISTA COPISTA (MENSALISTA) | MES | CR | 1.922,26
2355 | DESENHISTA DETALHISTA (HORISTA) | H | CR | 33,64
40805 | DESENHISTA DETALHISTA (MENSALISTA) | MES | CR | 5.907,03
2358 | DESENHISTA PROJETISTA (HORISTA) | H | CR | 18,23
40807 | DESENHISTA PROJETISTA (MENSALISTA) | MES | CR | 3.204,15
2359 | DESENHISTA TECNICO AUXILIAR (HORISTA) | H | CR | 16,97
40808 | DESENHISTA TECNICO AUXILIAR (MENSALISTA) | MES | CR | 2.981,03
44330 | DESINFETANTE PRONTO USO | L | CR | 10,37
43144 | DESMOLDANTE PARA CONCRETO ESTAMPADO | KG | CR | 33,81
39397 | DESMOLDANTE PARA FORMAS METALICAS A BASE DE OLEO VEGETAL | L | CR | 15,41
2692 | DESMOLDANTE PROTETOR PARA FORMAS DE MADEIRA, DE BASE OLEOSA EMULSIONADA EM AGUA | L | CR | 6,21
44329 | DETERGENTE NEUTRO USO GERAL, CONCENTRADO | L | CR | 13,59
5318 | DILUENTE AGUARRAS | L | C | 21,98
5330 | DILUENTE EPOXI | L | CR | 50,10
44532 | DISCO DE BORRACHA PARA LIXADEIRA RIGIDO 7 " COM ARRUELA CENTRAL | UN | CR | 36,33
44531 | DISCO DE CORTE DIAMANTADO SEGMENTADO DIAMETRO DE 180 MM PARA ESMERILHADEIRA 7 " | UN | CR | 115,46
38140 | DISCO DE CORTE DIAMANTADO SEGMENTADO PARA CONCRETO, DIAMETRO DE 110 MM, FURO DE 20 MM | UN | C | 28,00
13887 | DISCO DE CORTE DIAMANTADO SEGMENTADO PARA CONCRETO, DIAMETRO DE 350 MM, FURO DE 1 " (14 X 1 ") | UN | CR | 662,92
44495 | DISCO DE CORTE PARA METAL COM DUAS TELAS 12 X 1/8 X 3/4 " (300 X 3,2 X 19,05 MM) | UN | CR | 29,51
44533 | DISCO DE DESBASTE PARA METAL FERROSO EM GERAL, COM TRES TELAS, 9 X 1/4 X 7/8 " ( 228,6 X 6,4 X 22,2 MM) | UN | CR | 27,87
44534 | DISCO DE LIXA PARA METAL, DIAMETRO = 180 MM, GRAO 120 | UN | CR | 7,26
34544 | DISJUNTOR TERMOMAGNETICO TRIPOLAR 3 X 400 A / ICC - 25 KA | UN | CR | 1.363,60
34729 | DISJUNTOR TERMICO E MAGNETICO AJUSTAVEIS, TRIPOLAR DE 100 ATE 250A, CAPACIDADE DE INTERRUPCAO DE 35KA | UN | CR | 1.072,68
34734 | DISJUNTOR TERMICO E MAGNETICO AJUSTAVEIS, TRIPOLAR DE 300 ATE 400A, CAPACIDADE DE INTERRUPCAO DE 35KA | UN | CR | 1.660,85
34738 | DISJUNTOR TERMICO E MAGNETICO AJUSTAVEIS, TRIPOLAR DE 450 ATE 600A, CAPACIDADE DE INTERRUPCAO DE 35KA | UN | CR | 3.880,27
2391 | DISJUNTOR TERMOMAGNETICO TRIPOLAR 125A | UN | CR | 315,59
2374 | DISJUNTOR TERMOMAGNETICO TRIPOLAR 150 A / 600 V, TIPO FXD / ICC - 35 KA | UN | CR | 358,03
2377 | DISJUNTOR TERMOMAGNETICO TRIPOLAR 200 A / 600 V, TIPO FXD / ICC - 35 KA | UN | CR | 502,46
2393 | DISJUNTOR TERMOMAGNETICO TRIPOLAR 250 A / 600 V, TIPO FXD | UN | CR | 841,43
34705 | DISJUNTOR TERMOMAGNETICO TRIPOLAR 3 X 250 A/ICC - 25 KA | UN | CR | 735,96
34707 | DISJUNTOR TERMOMAGNETICO TRIPOLAR 3 X 350 A/ICC - 25 KA | UN | CR | 1.363,74
2378 | DISJUNTOR TERMOMAGNETICO TRIPOLAR 300 A / 600 V, TIPO JXD / ICC - 40 KA | UN | CR | 1.155,82
2379 | DISJUNTOR TERMOMAGNETICO TRIPOLAR 400 A / 600 V, TIPO JXD / ICC - 40 KA | UN | CR | 1.155,82
2376 | DISJUNTOR TERMOMAGNETICO TRIPOLAR 600 A / 600 V, TIPO LXD / ICC - 40 KA | UN | CR | 1.903,63
2394 | DISJUNTOR TERMOMAGNETICO TRIPOLAR 800 A / 600 V, TIPO LMXD | UN | CR | 4.069,62
34686 | DISJUNTOR TIPO DIN / IEC, MONOPOLAR DE 40 ATE 50A | UN | CR | 12,21
34616 | DISJUNTOR TIPO DIN/IEC, BIPOLAR DE 6 ATE 32A | UN | CR | 47,22
34623 | DISJUNTOR TIPO DIN/IEC, BIPOLAR 40 ATE 50A | UN | CR | 46,50
34628 | DISJUNTOR TIPO DIN/IEC, BIPOLAR 63 A | UN | CR | 66,60
34653 | DISJUNTOR TIPO DIN/IEC, MONOPOLAR DE 6 ATE 32A | UN | CR | 8,24
34688 | DISJUNTOR TIPO DIN/IEC, MONOPOLAR DE 63 A | UN | CR | 14,93
34709 | DISJUNTOR TIPO DIN/IEC, TRIPOLAR DE 10 ATE 50A | UN | CR | 57,86
34714 | DISJUNTOR TIPO DIN/IEC, TRIPOLAR 63 A | UN | CR | 69,10
2388 | DISJUNTOR TIPO NEMA, BIPOLAR 10 ATE 50 A, TENSAO MAXIMA 415 V | UN | CR | 57,42
34606 | DISJUNTOR TIPO NEMA, BIPOLAR 60 ATE 100A, TENSAO MAXIMA 415 V | UN | CR | 88,08
34689 | DISJUNTOR TIPO NEMA, MONOPOLAR DE 60 ATE 70A, TENSAO MAXIMA DE 240 V | UN | CR | 28,04
2370 | DISJUNTOR TIPO NEMA, MONOPOLAR 10 ATE 30A, TENSAO MAXIMA DE 240 V | UN | C | 10,67
2386 | DISJUNTOR TIPO NEMA, MONOPOLAR 35 ATE 50 A, TENSAO MAXIMA DE 240 V | UN | CR | 17,90
2392 | DISJUNTOR TIPO NEMA, TRIPOLAR 10 ATE 50A, TENSAO MAXIMA DE 415 V | UN | CR | 71,62
2373 | DISJUNTOR TIPO NEMA, TRIPOLAR 60 ATE 100 A, TENSAO MAXIMA DE 415 V | UN | CR | 100,91
39465 | DISPOSITIVO DPS CLASSE II, 1 POLO, TENSAO MAXIMA DE 175 V, CORRENTE MAXIMA DE *20* KA (TIPO AC) | UN | CR | 61,64
39466 | DISPOSITIVO DPS CLASSE II, 1 POLO, TENSAO MAXIMA DE 175 V, CORRENTE MAXIMA DE *30* KA (TIPO AC) | UN | CR | 69,35
39467 | DISPOSITIVO DPS CLASSE II, 1 POLO, TENSAO MAXIMA DE 175 V, CORRENTE MAXIMA DE *45* KA (TIPO AC) | UN | CR | 88,71
39468 | DISPOSITIVO DPS CLASSE II, 1 POLO, TENSAO MAXIMA DE 175 V, CORRENTE MAXIMA DE *90* KA (TIPO AC) | UN | CR | 157,68
39469 | DISPOSITIVO DPS CLASSE II, 1 POLO, TENSAO MAXIMA DE 275 V, CORRENTE MAXIMA DE *20* KA (TIPO AC) | UN | CR | 64,23
39470 | DISPOSITIVO DPS CLASSE II, 1 POLO, TENSAO MAXIMA DE 275 V, CORRENTE MAXIMA DE *30* KA (TIPO AC) | UN | CR | 78,92
39471 | DISPOSITIVO DPS CLASSE II, 1 POLO, TENSAO MAXIMA DE 275 V, CORRENTE MAXIMA DE *45* KA (TIPO AC) | UN | CR | 94,84
39472 | DISPOSITIVO DPS CLASSE II, 1 POLO, TENSAO MAXIMA DE 275 V, CORRENTE MAXIMA DE *90* KA (TIPO AC) | UN | CR | 164,79
39473 | DISPOSITIVO DPS CLASSE II, 1 POLO, TENSAO MAXIMA DE 385 V, CORRENTE MAXIMA DE *20* KA (TIPO AC) | UN | CR | 106,45
39474 | DISPOSITIVO DPS CLASSE II, 1 POLO, TENSAO MAXIMA DE 385 V, CORRENTE MAXIMA DE *30* KA (TIPO AC) | UN | CR | 113,48
39475 | DISPOSITIVO DPS CLASSE II, 1 POLO, TENSAO MAXIMA DE 385 V, CORRENTE MAXIMA DE *45* KA (TIPO AC) | UN | CR | 128,76
39476 | DISPOSITIVO DPS CLASSE II, 1 POLO, TENSAO MAXIMA DE 385 V, CORRENTE MAXIMA DE *90* KA (TIPO AC) | UN | CR | 242,38
39477 | DISPOSITIVO DPS CLASSE II, 1 POLO, TENSAO MAXIMA DE 460 V, CORRENTE MAXIMA DE *20* KA (TIPO AC) | UN | CR | 118,76
39478 | DISPOSITIVO DPS CLASSE II, 1 POLO, TENSAO MAXIMA DE 460 V, CORRENTE MAXIMA DE *30* KA (TIPO AC) | UN | CR | 122,43
39479 | DISPOSITIVO DPS CLASSE II, 1 POLO, TENSAO MAXIMA DE 460 V, CORRENTE MAXIMA DE *45* KA (TIPO AC) | UN | CR | 144,25
39480 | DISPOSITIVO DPS CLASSE II, 1 POLO, TENSAO MAXIMA DE 460 V, CORRENTE MAXIMA DE *90* KA (TIPO AC) | UN | CR | 297,66
39459 | DISPOSITIVO DR, 2 POLOS, SENSIBILIDADE DE 30 MA, CORRENTE DE 100 A, TIPO AC | UN | CR | 252,64
39445 | DISPOSITIVO DR, 2 POLOS, SENSIBILIDADE DE 30 MA, CORRENTE DE 25 A, TIPO AC | UN | CR | 126,85
39446 | DISPOSITIVO DR, 2 POLOS, SENSIBILIDADE DE 30 MA, CORRENTE DE 40 A, TIPO AC | UN | CR | 129,11
39447 | DISPOSITIVO DR, 2 POLOS, SENSIBILIDADE DE 30 MA, CORRENTE DE 63 A, TIPO AC | UN | CR | 138,06
39448 | DISPOSITIVO DR, 2 POLOS, SENSIBILIDADE DE 30 MA, CORRENTE DE 80 A, TIPO AC | UN | CR | 235,43
39450 | DISPOSITIVO DR, 2 POLOS, SENSIBILIDADE DE 300 MA, CORRENTE DE 25 A, TIPO AC | UN | CR | 143,64
39451 | DISPOSITIVO DR, 2 POLOS, SENSIBILIDADE DE 300 MA, CORRENTE DE 40 A, TIPO AC | UN | CR | 156,67
39452 | DISPOSITIVO DR, 2 POLOS, SENSIBILIDADE DE 300 MA, CORRENTE DE 63 A, TIPO AC | UN | CR | 157,60
39523 | DISPOSITIVO DR, 2 POLOS, SENSIBILIDADE DE 300 MA, CORRENTE DE 80 A, TIPO AC | UN | CR | 263,75
39449 | DISPOSITIVO DR, 4 POLOS, SENSIBILIDADE DE 30 MA, CORRENTE DE 100 A, TIPO AC | UN | CR | 292,08
39455 | DISPOSITIVO DR, 4 POLOS, SENSIBILIDADE DE 30 MA, CORRENTE DE 25 A, TIPO AC | UN | CR | 144,53
39456 | DISPOSITIVO DR, 4 POLOS, SENSIBILIDADE DE 30 MA, CORRENTE DE 40 A, TIPO AC | UN | CR | 144,63
39457 | DISPOSITIVO DR, 4 POLOS, SENSIBILIDADE DE 30 MA, CORRENTE DE 63 A, TIPO AC | UN | CR | 157,67
39458 | DISPOSITIVO DR, 4 POLOS, SENSIBILIDADE DE 30 MA, CORRENTE DE 80 A, TIPO AC | UN | CR | 294,23
39464 | DISPOSITIVO DR, 4 POLOS, SENSIBILIDADE DE 300 MA, CORRENTE DE 100 A, TIPO AC | UN | CR | 473,15
39460 | DISPOSITIVO DR, 4 POLOS, SENSIBILIDADE DE 300 MA, CORRENTE DE 25 A, TIPO AC | UN | CR | 179,45
39461 | DISPOSITIVO DR, 4 POLOS, SENSIBILIDADE DE 300 MA, CORRENTE DE 40 A, TIPO AC | UN | CR | 210,28
39462 | DISPOSITIVO DR, 4 POLOS, SENSIBILIDADE DE 300 MA, CORRENTE DE 63 A, TIPO AC | UN | CR | 202,65
39463 | DISPOSITIVO DR, 4 POLOS, SENSIBILIDADE DE 300 MA, CORRENTE DE 80 A, TIPO AC | UN | CR | 469,48
26039 | DISTRIBUIDOR DE AGREGADOS AUTOPROPELIDO, CAP 3 M3, A DIESEL, 6 CC, 176 CV | UN | AS | 423.288,64
2401 | DISTRIBUIDOR DE AGREGADOS REBOCAVEL, CAPACIDADE 1,9 M3, LARGURA DE TRABALHO 3,66 M | UN | AS | 97.361,08
38870 | DISTRIBUIDOR METALICO, COM ROSCA, 2 SAIDAS, DN 1" X 1/2", PARA CONEXAO COM ANEL DESLIZANTE EM TUBO PEX | UN | AS | 39,07
38869 | DISTRIBUIDOR METALICO, COM ROSCA, 2 SAIDAS, DN 3/4" X 1/2", PARA CONEXAO COM ANEL DESLIZANTE EM TUBO PEX | UN | AS | 34,47
38872 | DISTRIBUIDOR METALICO, COM ROSCA, 3 SAIDAS, DN 1" X 1/2", PARA CONEXAO COM ANEL DESLIZANTE EM TUBO PEX | UN | AS | 53,37
38871 | DISTRIBUIDOR METALICO, COM ROSCA, 3 SAIDAS, DN 3/4" X 1/2", PARA CONEXAO COM ANEL DESLIZANTE EM TUBO PEX | UN | AS | 42,93
39283 | DISTRIBUIDOR, PLASTICO, 2 SAIDAS, DN 32 X 16 MM, PARA CONEXAO COM CRIMPAGEM EM TUBO PEX | UN | AS | 133,73
39284 | DISTRIBUIDOR, PLASTICO, 2 SAIDAS, DN 32 X 20 MM, PARA CONEXAO COM CRIMPAGEM EM TUBO PEX | UN | AS | 144,92
39285 | DISTRIBUIDOR, PLASTICO, 2 SAIDAS, DN 32 X 25 MM, PARA CONEXAO COM CRIMPAGEM EM TUBO PEX | UN | AS | 147,00
39286 | DISTRIBUIDOR, PLASTICO, 3 SAIDAS, DN 32 X 16 MM, PARA CONEXAO COM CRIMPAGEM EM TUBO PEX | UN | AS | 143,80
39287 | DISTRIBUIDOR, PLASTICO, 3 SAIDAS, DN 32 X 20 MM, PARA CONEXAO COM CRIMPAGEM EM TUBO PEX | UN | AS | 168,85
39288 | DISTRIBUIDOR, PLASTICO, 3 SAIDAS, DN 32 X 25 MM, PARA CONEXAO COM CRIMPAGEM EM TUBO PEX | UN | AS | 180,20
44476 | DIVISORIA EM GRANITO, COM DUAS FACES POLIDAS, TIPO ANDORINHA/ QUARTZ/ CASTELO/ CORUMBA OU OUTROS EQUIVALENTES DA REGIAO, E= *3,0* CM | M2 | CR | 711,00
10629 | DIVISORIA EM MARMORE, COM DUAS FACES POLIDAS, BRANCO COMUM, E= *3,0* CM | M2 | CR | 533,50
10698 | DIVISORIA, PLACA PRE-MOLDADA EM GRANILITE, MARMORITE OU GRANITINA, E = *3 CM | M2 | AS | 166,43
40521 | DOBRADEIRA ELETROMECANICA DE VERGALHAO, PARA ACO DE DIAMETRO ATE 1 1/2 "Â, MOTOR ELETRICO TRIFASICO, POTENCIA DE 3 HP ATE 5 HP | UN | CR | 98.375,29
2432 | DOBRADICA EM ACO/FERRO, 3 1/2" X 3", E= 1,9 A 2 MM, COM ANEL, CROMADO OU ZINCADO, TAMPA BOLA, COM PARAFUSOS | UN | CR | 28,02
2433 | DOBRADICA EM ACO/FERRO, 3" X 2 1/2", E= 1,2 A 1,8 MM, SEM ANEL, CROMADO OU ZINCADO, TAMPA CHATA, COM PARAFUSOS | UN | CR | 9,49
2420 | DOBRADICA EM ACO/FERRO, 3" X 2 1/2", E= 1,9 A 2 MM, SEM ANEL, CROMADO OU ZINCADO, TAMPA BOLA, COM PARAFUSOS | UN | CR | 16,30
11447 | DOBRADICA EM LATAO, 3 " X 2 1/2 ", E= 1,9 A 2 MM, COM ANEL, CROMADO, TAMPA BOLA, COM PARAFUSOS | UN | CR | 32,22
11451 | DOBRADICA TIPO VAI-E-VEM EM ACO/FERRO, TAMANHO 3'', GALVANIZADO, COM PARAFUSOS | UN | CR | 86,38
11116 | DOMOS INDIVIDUAL EM ACRILICO BRANCO *95 X 95* CM, SEM INSTALACAO | UN | AS | 719,13
38411 | DOSADOR DE AREIA, CAPACIDADE DE *26* LITROS | UN | CR | 1.506,96
38189 | DUCHA / CHUVEIRO METALICO, DE PAREDE, ARTICULAVEL, COM BRACO/CANO, SEM DESVIADOR | UN | CR | 118,08
38190 | DUCHA / CHUVEIRO METALICO, DE PAREDE, ARTICULAVEL, COM DESVIADOR E DUCHA MANUAL | UN | CR | 248,77
7608 | DUCHA / CHUVEIRO PLASTICO SIMPLES, 5 '', BRANCO, PARA ACOPLAR EM HASTE 1/2 ", AGUA FRIA | UN | CR | 16,63
1370 | DUCHA HIGIENICA PLASTICA COM REGISTRO METALICO 1/2 " | UN | CR | 100,75
36516 | DUMPER COM CAPACIDADE DE CARGA DE 1700 KG, PARTIDA ELETRICA, MOTOR DIESEL COM POTENCIA DE 16 CV | UN | CR | 104.583,06
34777 | ELEMENTO VAZADO CERAMICO DIAGONAL (TIPO FLOR/QUADRADO/XIS) 25 X 18 X 7 CM | UN | CR | 3,73
7272 | ELEMENTO VAZADO CERAMICO QUADRADO (TIPO RETO OU REDONDO), *7 A 9 X 20 X 20* CM (L X A X C) | UN | CR | 3,15
10605 | ELEMENTO VAZADO DE CONCRETO, QUADRICULADO, 1 FURO *10 X 10 X 10* CM | UN | CR | 4,37
10604 | ELEMENTO VAZADO DE CONCRETO, QUADRICULADO, 1 FURO *20 X 10 X 7* CM | UN | CR | 10,20
672 | ELEMENTO VAZADO DE CONCRETO, QUADRICULADO, 1 FURO *20 X 20 X 6,5* CM | UN | CR | 14,03
668 | ELEMENTO VAZADO DE CONCRETO, QUADRICULADO, 16 FUROS *29 X 29 X 6* CM | UN | CR | 16,93
10578 | ELEMENTO VAZADO DE CONCRETO, QUADRICULADO, 16 FUROS *33 X 33 X 10* CM | UN | CR | 19,72
666 | ELEMENTO VAZADO DE CONCRETO, QUADRICULADO, 16 FUROS *40 X 40 X 7* CM | UN | CR | 21,93
665 | ELEMENTO VAZADO DE CONCRETO, QUADRICULADO, 16 FUROS *50 X 50 X 7* CM | UN | CR | 29,33
10577 | ELEMENTO VAZADO DE CONCRETO, QUADRICULADO, 25 FUROS *50 X 50 X 5* CM | UN | CR | 26,02
10583 | ELEMENTO VAZADO DE CONCRETO, VENEZIANA *39 X 22 X 15* CM | UN | CR | 13,52
10579 | ELEMENTO VAZADO DE CONCRETO, VENEZIANA *39 X 29 X 10* CM | UN | CR | 23,56
10582 | ELEMENTO VAZADO DE CONCRETO, VENEZIANA *40 X 10 X 10* CM | UN | CR | 11,90
2436 | ELETRICISTA (HORISTA) | H | C | 20,24
40918 | ELETRICISTA (MENSALISTA) | MES | CR | 3.554,45
2439 | ELETRICISTA DE MANUTENCAO INDUSTRIAL (HORISTA) | H | CR | 17,42
40923 | ELETRICISTA DE MANUTENCAO INDUSTRIAL (MENSALISTA) | MES | CR | 3.061,28
10998 | ELETRODO REVESTIDO AWS - E-6010, DIAMETRO IGUAL A 4,00 MM | KG | CR | 53,80
11002 | ELETRODO REVESTIDO AWS - E6013, DIAMETRO IGUAL A 2,50 MM | KG | CR | 49,29
10999 | ELETRODO REVESTIDO AWS - E6013, DIAMETRO IGUAL A 4,00 MM | KG | CR | 47,36
10997 | ELETRODO REVESTIDO AWS - E7018, DIAMETRO IGUAL A 4,00 MM | KG | C | 51,33
2685 | ELETRODUTO DE PVC RIGIDO ROSCAVEL DE 1 ", SEM LUVA | M | CR | 6,46
2680 | ELETRODUTO DE PVC RIGIDO ROSCAVEL DE 1 1/2 ", SEM LUVA | M | CR | 9,45
2684 | ELETRODUTO DE PVC RIGIDO ROSCAVEL DE 1 1/4 ", SEM LUVA | M | CR | 8,60
2673 | ELETRODUTO DE PVC RIGIDO ROSCAVEL DE 1/2 ", SEM LUVA | M | C | 3,32
2681 | ELETRODUTO DE PVC RIGIDO ROSCAVEL DE 2 ", SEM LUVA | M | CR | 15,45
2682 | ELETRODUTO DE PVC RIGIDO ROSCAVEL DE 2 1/2 ", SEM LUVA | M | CR | 22,54
2686 | ELETRODUTO DE PVC RIGIDO ROSCAVEL DE 3 ", SEM LUVA | M | CR | 28,26
2674 | ELETRODUTO DE PVC RIGIDO ROSCAVEL DE 3/4 ", SEM LUVA | M | CR | 4,13
2683 | ELETRODUTO DE PVC RIGIDO ROSCAVEL DE 4 ", SEM LUVA | M | CR | 44,54
2676 | ELETRODUTO DE PVC RIGIDO SOLDAVEL, CLASSE B, DE 20 MM | M | CR | 1,93
2678 | ELETRODUTO DE PVC RIGIDO SOLDAVEL, CLASSE B, DE 25 MM | M | CR | 2,41
2679 | ELETRODUTO DE PVC RIGIDO SOLDAVEL, CLASSE B, DE 32 MM | M | CR | 3,73
12070 | ELETRODUTO DE PVC RIGIDO SOLDAVEL, CLASSE B, DE 40 MM | M | CR | 5,19
2675 | ELETRODUTO DE PVC RIGIDO SOLDAVEL, CLASSE B, DE 50 MM | M | CR | 6,74
12067 | ELETRODUTO DE PVC RIGIDO SOLDAVEL, CLASSE B, DE 60 MM | M | CR | 9,15
40401 | ELETRODUTO FLEXIVEL PLANO EM PEAD, COR PRETA E LARANJA, DIAMETRO 32 MM | M | CR | 3,92
40402 | ELETRODUTO FLEXIVEL PLANO EM PEAD, COR PRETA E LARANJA, DIAMETRO 40 MM | M | CR | 5,03
40400 | ELETRODUTO FLEXIVEL PLANO EM PEAD, COR PRETA E LARANJA, DIAMETRO 25 MM | M | CR | 2,66
2504 | ELETRODUTO FLEXIVEL, EM ACO GALVANIZADO, REVESTIDO EXTERNAMENTE COM PVC PRETO, DIAMETRO EXTERNO DE 25 MM (3/4"), TIPO SEALTUBO | M | AS | 15,42
2501 | ELETRODUTO FLEXIVEL, EM ACO GALVANIZADO, REVESTIDO EXTERNAMENTE COM PVC PRETO, DIAMETRO EXTERNO DE 32 MM (1"), TIPO SEALTUBO | M | AS | 20,23
2502 | ELETRODUTO FLEXIVEL, EM ACO GALVANIZADO, REVESTIDO EXTERNAMENTE COM PVC PRETO, DIAMETRO EXTERNO DE 40 MM (1 1/4"), TIPO SEALTUBO | M | AS | 30,52
2503 | ELETRODUTO FLEXIVEL, EM ACO GALVANIZADO, REVESTIDO EXTERNAMENTE COM PVC PRETO, DIAMETRO EXTERNO DE 50 MM( 1 1/2"), TIPO SEALTUBO | M | AS | 39,28
2500 | ELETRODUTO FLEXIVEL, EM ACO GALVANIZADO, REVESTIDO EXTERNAMENTE COM PVC PRETO, DIAMETRO EXTERNO DE 60 MM (2"), TIPO SEALTUBO | M | AS | 52,32
2505 | ELETRODUTO FLEXIVEL, EM ACO GALVANIZADO, REVESTIDO EXTERNAMENTE COM PVC PRETO, DIAMETRO EXTERNO DE 75 MM (2 1/2"), TIPO SEALTUBO | M | AS | 81,53
12056 | ELETRODUTO FLEXIVEL, EM ACO, TIPO CONDUITE, DIAMETRO DE 1 1/2" | M | AS | 32,94
12057 | ELETRODUTO FLEXIVEL, EM ACO, TIPO CONDUITE, DIAMETRO DE 1 1/4" | M | AS | 27,98
12059 | ELETRODUTO FLEXIVEL, EM ACO, TIPO CONDUITE, DIAMETRO DE 1/2" | M | AS | 9,82
12058 | ELETRODUTO FLEXIVEL, EM ACO, TIPO CONDUITE, DIAMETRO DE 1" | M | AS | 17,44
12060 | ELETRODUTO FLEXIVEL, EM ACO, TIPO CONDUITE, DIAMETRO DE 2 1/2" | M | AS | 72,70
12061 | ELETRODUTO FLEXIVEL, EM ACO, TIPO CONDUITE, DIAMETRO DE 2" | M | AS | 44,39
12062 | ELETRODUTO FLEXIVEL, EM ACO, TIPO CONDUITE, DIAMETRO DE 3" | M | AS | 81,87
21137 | ELETRODUTO METALICO FLEXIVEL REVESTIDO COM PVC PRETO, DIAMETRO EXTERNO DE 15 MM (3/8"), TIPO COPEX | M | AS | 14,23
2687 | ELETRODUTO PVC FLEXIVEL CORRUGADO, COR AMARELA, DE 16 MM | M | CR | 1,68
2689 | ELETRODUTO PVC FLEXIVEL CORRUGADO, COR AMARELA, DE 20 MM | M | CR | 2,00
2688 | ELETRODUTO PVC FLEXIVEL CORRUGADO, COR AMARELA, DE 25 MM | M | CR | 2,17
2690 | ELETRODUTO PVC FLEXIVEL CORRUGADO, COR AMARELA, DE 32 MM | M | CR | 3,72
39243 | ELETRODUTO PVC FLEXIVEL CORRUGADO, REFORCADO, COR LARANJA, DE 20 MM, PARA LAJES E PISOS | M | CR | 2,45
39244 | ELETRODUTO PVC FLEXIVEL CORRUGADO, REFORCADO, COR LARANJA, DE 25 MM, PARA LAJES E PISOS | M | CR | 3,31
39245 | ELETRODUTO PVC FLEXIVEL CORRUGADO, REFORCADO, COR LARANJA, DE 32 MM, PARA LAJES E PISOS | M | CR | 6,37
39254 | ELETRODUTO/CONDULETE DE PVC RIGIDO, LISO, COR CINZA, DE 1/2", PARA INSTALACOES APARENTES (NBR 5410) | M | CR | 9,53
39255 | ELETRODUTO/CONDULETE DE PVC RIGIDO, LISO, COR CINZA, DE 1", PARA INSTALACOES APARENTES (NBR 5410) | M | CR | 17,64
39253 | ELETRODUTO/CONDULETE DE PVC RIGIDO, LISO, COR CINZA, DE 3/4", PARA INSTALACOES APARENTES (NBR 5410) | M | CR | 12,15
39246 | ELETRODUTO/DUTO PEAD FLEXIVEL PAREDE SIMPLES, CORRUGACAO HELICOIDAL, COR PRETA, SEM ROSCA, DE 1 1/2", PARA CABEAMENTO SUBTERRANEO (NBR 15715) | M | CR | 6,81
39247 | ELETRODUTO/DUTO PEAD FLEXIVEL PAREDE SIMPLES, CORRUGACAO HELICOIDAL, COR PRETA, SEM ROSCA, DE 1 1/4", PARA CABEAMENTO SUBTERRANEO (NBR 15715) | M | CR | 5,94
2446 | ELETRODUTO/DUTO PEAD FLEXIVEL PAREDE SIMPLES, CORRUGACAO HELICOIDAL, COR PRETA, SEM ROSCA, DE 2", PARA CABEAMENTO SUBTERRANEO (NBR 15715) | M | C | 9,78
2442 | ELETRODUTO/DUTO PEAD FLEXIVEL PAREDE SIMPLES, CORRUGACAO HELICOIDAL, COR PRETA, SEM ROSCA, DE 3", PARA CABEAMENTO SUBTERRANEO (NBR 15715) | M | CR | 13,70
39248 | ELETRODUTO/DUTO PEAD FLEXIVEL PAREDE SIMPLES, CORRUGACAO HELICOIDAL, COR PRETA, SEM ROSCA, DE 4", PARA CABEAMENTO SUBTERRANEO (NBR 15715) | M | CR | 19,09
2438 | ELETROTECNICO (HORISTA) | H | CR | 23,27
40922 | ELETROTECNICO (MENSALISTA) | MES | CR | 4.088,90
36486 | ELEVADOR DE CARGA A CABO, CABINE SEMI FECHADA 2,0 X 1,5 X 2,0 M, CAPACIDADE DE CARGA 1000 KG, TORRE 2,38 X 2,21 X 15 M, GUINCHO DE EMBREAGEM, FREIO DE SEGURANCA, LIMITADOR DE VELOCIDADE E CANCELA | UN | AS | 64.087,59
37777 | ELEVADOR DE CREMALHEIRA CABINE FECHADA 1,5 X 2,5 X 2,35 M (UMA POR TORRE), CAPACIDADE DE CARGA 1200 KG (15 PESSOAS), TORRE 24 M (16 MODULOS), FREIO DE SEGURANCA, LIMITADOR DE CARGA | UN | AS | 301.723,16
12624 | EMENDA PARA CALHA PLUVIAL, PVC, DIAMETRO ENTRE 119 E 170 MM, PARA DRENAGEM PREDIAL | UN | AS | 13,62
517 | EMULSAO ASFALTICA ANIONICA | L | CR | 8,36
41904 | EMULSAO ASFALTICA CATIONICA RL-1C PARA USO EM PAVIMENTACAO ASFALTICA (COLETADO CAIXA NA ANP ACRESCIDO DE ICMS) | T | AS | 4.055,10
41903 | EMULSAO ASFALTICA CATIONICA RR-2C PARA USO EM PAVIMENTACAO ASFALTICA (COLETADO CAIXA NA ANP ACRESCIDO DE ICMS) | KG | AS | 4,39
37534 | EMULSAO EXPLOSIVA EM CARTUCHOS DE 1" X 12", DENSIDADE 1.15 G/CM3, INICIACAO ESPOLETA N. 8 / CORDEL | KG | AS | 21,64
37535 | EMULSAO EXPLOSIVA EM CARTUCHOS DE 1" X 24", DENSIDADE 1.15 G/CM3, INICIACAO ESPOLETA N. 8 / CORDEL | KG | AS | 21,64
37533 | EMULSAO EXPLOSIVA EM CARTUCHOS DE 1" X 8", DENSIDADE 1.15 G/CM3, INICIACAO ESPOLETA N. 8 / CORDEL | KG | AS | 21,64
37537 | EMULSAO EXPLOSIVA EM CARTUCHOS DE 2 1/2" X 24", DENSIDADE 1.15 G/CM3, INICIACAO ESPOLETA N. 8 / CORDEL | KG | AS | 16,38
37536 | EMULSAO EXPLOSIVA EM CARTUCHOS DE 2 1/4" X 24", DENSIDADE 1.15 G/CM3, INICIACAO ESPOLETA N. 8 / CORDEL | KG | AS | 16,38
37532 | EMULSAO EXPLOSIVA EM CARTUCHOS DE 2" X 24", DENSIDADE 1.15 G/CM3, INICIACAO ESPOLETA N. 8 / CORDEL | KG | AS | 16,38
2696 | ENCANADOR OU BOMBEIRO HIDRAULICO (HORISTA) | H | C | 20,24
40928 | ENCANADOR OU BOMBEIRO HIDRAULICO (MENSALISTA) | MES | CR | 3.554,45
4083 | ENCARREGADO GERAL DE OBRAS | H | C | 33,68
40818 | ENCARREGADO GERAL DE OBRAS (MENSALISTA) | MES | CR | 5.913,29
43146 | ENDURECEDOR MINERAL DE BASE CIMENTICIA PARA PISO DE CONCRETO | KG | CR | 7,96
2705 | ENERGIA ELETRICA ATE 2000 KWH INDUSTRIAL, SEM DEMANDA | KWH | CR | 1,08
14250 | ENERGIA ELETRICA COMERCIAL, BAIXA TENSAO, RELATIVA AO CONSUMO DE ATE 100 KWH, INCLUINDO ICMS, PIS/PASEP E COFINS | KWH | C | 1,10
11683 | ENGATE / RABICHO FLEXIVEL INOX 1/2 " X 30 CM | UN | CR | 38,50
11684 | ENGATE / RABICHO FLEXIVEL INOX 1/2 " X 40 CM | UN | CR | 42,14
6141 | ENGATE/RABICHO FLEXIVEL PLASTICO (PVC OU ABS) BRANCO 1/2 " X 30 CM | UN | CR | 6,30
11681 | ENGATE/RABICHO FLEXIVEL PLASTICO (PVC OU ABS) BRANCO 1/2 " X 40 CM | UN | CR | 8,18
2706 | ENGENHEIRO CIVIL DE OBRA JUNIOR | H | C | 92,07
40811 | ENGENHEIRO CIVIL DE OBRA JUNIOR (MENSALISTA) | MES | CR | 16.165,15
2707 | ENGENHEIRO CIVIL DE OBRA PLENO | H | CR | 104,79
40813 | ENGENHEIRO CIVIL DE OBRA PLENO (MENSALISTA) | MES | CR | 18.399,27
2708 | ENGENHEIRO CIVIL DE OBRA SENIOR | H | CR | 143,25
40814 | ENGENHEIRO CIVIL DE OBRA SENIOR (MENSALISTA) | MES | CR | 25.151,31
34779 | ENGENHEIRO CIVIL JUNIOR | H | CR | 93,40
40936 | ENGENHEIRO CIVIL JUNIOR (MENSALISTA) | MES | CR | 16.400,96
34780 | ENGENHEIRO CIVIL PLENO | H | CR | 105,38
40937 | ENGENHEIRO CIVIL PLENO (MENSALISTA) | MES | CR | 18.503,53
34782 | ENGENHEIRO CIVIL SENIOR | H | CR | 144,41
40938 | ENGENHEIRO CIVIL SENIOR (MENSALISTA) | MES | CR | 25.357,34
34783 | ENGENHEIRO ELETRICISTA | H | CR | 92,99
40939 | ENGENHEIRO ELETRICISTA (MENSALISTA) | MES | CR | 16.328,43
34785 | ENGENHEIRO SANITARISTA | H | CR | 89,01
40940 | ENGENHEIRO SANITARISTA (MENSALISTA) | MES | CR | 15.630,39
38403 | ENXADA ESTREITA *25 X 23* CM COM CABO | UN | CR | 64,38
43482 | EPI - FAMILIA ALMOXARIFE - HORISTA (ENCARGOS COMPLEMENTARES - COLETADO CAIXA) | H | C | 0,69
43494 | EPI - FAMILIA ALMOXARIFE - MENSALISTA (ENCARGOS COMPLEMENTARES - COLETADO CAIXA) | MES | C | 130,43
43483 | EPI - FAMILIA CARPINTEIRO DE FORMAS - HORISTA (ENCARGOS COMPLEMENTARES - COLETADO CAIXA) | H | C | 1,26
43495 | EPI - FAMILIA CARPINTEIRO DE FORMAS - MENSALISTA (ENCARGOS COMPLEMENTARES - COLETADO CAIXA) | MES | C | 238,17
43484 | EPI - FAMILIA ELETRICISTA - HORISTA (ENCARGOS COMPLEMENTARES - COLETADO CAIXA) | H | C | 1,07
43496 | EPI - FAMILIA ELETRICISTA - MENSALISTA (ENCARGOS COMPLEMENTARES - COLETADO CAIXA) | MES | C | 201,65
43485 | EPI - FAMILIA ENCANADOR - HORISTA (ENCARGOS COMPLEMENTARES - COLETADO CAIXA) | H | C | 0,94
43497 | EPI - FAMILIA ENCANADOR - MENSALISTA (ENCARGOS COMPLEMENTARES - COLETADO CAIXA) | MES | C | 177,43
43487 | EPI - FAMILIA ENCARREGADO GERAL - HORISTA (ENCARGOS COMPLEMENTARES - COLETADO CAIXA) | H | C | 1,08
43499 | EPI - FAMILIA ENCARREGADO GERAL - MENSALISTA (ENCARGOS COMPLEMENTARES - COLETADO CAIXA) | MES | C | 202,94
43486 | EPI - FAMILIA ENGENHEIRO CIVIL - HORISTA (ENCARGOS COMPLEMENTARES - COLETADO CAIXA) | H | C | 0,66
43498 | EPI - FAMILIA ENGENHEIRO CIVIL - MENSALISTA (ENCARGOS COMPLEMENTARES - COLETADO CAIXA) | MES | C | 123,54
43488 | EPI - FAMILIA OPERADOR ESCAVADEIRA - HORISTA (ENCARGOS COMPLEMENTARES - COLETADO CAIXA) | H | C | 0,76
43500 | EPI - FAMILIA OPERADOR ESCAVADEIRA - MENSALISTA (ENCARGOS COMPLEMENTARES - COLETADO CAIXA) | MES | C | 143,59
43489 | EPI - FAMILIA PEDREIRO - HORISTA (ENCARGOS COMPLEMENTARES - COLETADO CAIXA) | H | C | 1,09
43501 | EPI - FAMILIA PEDREIRO - MENSALISTA (ENCARGOS COMPLEMENTARES - COLETADO CAIXA) | MES | C | 204,95
43490 | EPI - FAMILIA PINTOR - HORISTA (ENCARGOS COMPLEMENTARES - COLETADO CAIXA) | H | C | 1,50
43502 | EPI - FAMILIA PINTOR - MENSALISTA (ENCARGOS COMPLEMENTARES - COLETADO CAIXA) | MES | C | 283,15
43491 | EPI - FAMILIA SERVENTE - HORISTA (ENCARGOS COMPLEMENTARES - COLETADO CAIXA) | H | C | 1,15
43503 | EPI - FAMILIA SERVENTE - MENSALISTA (ENCARGOS COMPLEMENTARES - COLETADO CAIXA) | MES | C | 216,60
43492 | EPI - FAMILIA SOLDADOR - HORISTA (ENCARGOS COMPLEMENTARES - COLETADO CAIXA) | H | C | 1,58
43504 | EPI - FAMILIA SOLDADOR - MENSALISTA (ENCARGOS COMPLEMENTARES - COLETADO CAIXA) | MES | C | 297,70
43493 | EPI - FAMILIA TOPOGRAFO - HORISTA (ENCARGOS COMPLEMENTARES - COLETADO CAIXA) | H | C | 0,62
43505 | EPI - FAMILIA TOPOGRAFO - MENSALISTA (ENCARGOS COMPLEMENTARES - COLETADO CAIXA) | MES | C | 117,12
37774 | EQUIPAMENTO DE LIMPEZA COMBINADO (VACUO/ALTA PRESSAO) 95% VACUO, TANQUE 7000 L, BOMBA 140 KGF/CM2 66 L/MIN COM MOTOR INDEPENDENTE A DIESEL DE 60 CV (INCLUI MONTAGEM, NAO INCLUI CAMINHAO) | UN | AS | 488.497,63
38630 | EQUIPAMENTO PARA DEMARCACAO DE FAIXAS DE TRAFEGO A FRIO, A SER MONTADO SOBRE CAMINHAO DE PBT MINIMO DE 9 T E DISTANCIA MINIMA ENTRE EIXOS DE 4,3 M, CAPACIDADE PARA 800 L DE TINTA (INCLUI MONTAGEM, NAO INCLUI CAMINHAO) | UN | CR | 1.944.531,25
38629 | EQUIPAMENTO PARA DEMARCACAO DE FAIXAS DE TRAFEGO A QUENTE, A SER MONTADO SOBRE CAMINHAO DE PBT MINIMO DE 17 T E DISTANCIA MINIMA ENTRE EIXOS DE 5,2 M, CAPACIDADE PARA 1.000 KG DE MATERIAL TERMOPLASTICO (INCLUI MONTAGEM, NAO INCLUI CAMINHAO E NEM COMPRESSOR DE AR) | UN | CR | 2.894.531,25
38476 | ESCADA DUPLA DE ABRIR EM ALUMINIO, MODELO PINTOR, 8 DEGRAUS | UN | CR | 483,89
38477 | ESCADA EXTENSIVEL EM ALUMINIO COM 6,00 M ESTENDIDA | UN | CR | 1.370,39
40635 | ESCAVADEIRA HIDRAULICA SOBRE ESTEIRA, COM GARRA GIRATORIA DE MANDIBULAS, PESO OPERACIONAL ENTRE 22,00 E 25,50 TON, POTENCIA LIQUIDA ENTRE 150 E 160 HP | UN | AS | 984.925,20
36483 | ESCAVADEIRA HIDRAULICA SOBRE ESTEIRAS CACAMBA 0,40 A 1,20 M3, PESO OPERACIONAL 21,19 T, POTENCIA LIQUIDA 173 HP | UN | AS | 892.500,00
14525 | ESCAVADEIRA HIDRAULICA SOBRE ESTEIRAS COM CACAMBA DE 1,20 M3, PESO OPERACIONAL 21 T, POTENCIA BRUTA 155 HP | UN | AS | 934.500,00
36482 | ESCAVADEIRA HIDRAULICA SOBRE ESTEIRAS, CACAMBA 0,80 M3, PESO OPERACIONAL 17,8 T, POTENCIA LIQUIDA 110 HP | UN | AS | 801.463,90
36408 | ESCAVADEIRA HIDRAULICA SOBRE ESTEIRAS, CACAMBA 0,4 A 1,70 M3, PESO OPERACIONAL 23,2 T, POTENCIA BRUTA 183 HP | UN | AS | 957.600,00
2723 | ESCAVADEIRA HIDRAULICA SOBRE ESTEIRAS, CACAMBA 0,62M3, PESO OPERACIONAL 12,61T, POTENCIA LIQUIDA 95HP | UN | AS | 735.000,00
36481 | ESCAVADEIRA HIDRAULICA SOBRE ESTEIRAS, CACAMBA 0,80 A 1,30 M3, PESO OPERACIONAL 22,18 T, POTENCIA LIQUIDA 170 HP | UN | AS | 876.750,00
10685 | ESCAVADEIRA HIDRAULICA SOBRE ESTEIRAS, CACAMBA 0,80M3, PESO OPERACIONAL 17T, POTENCIA BRUTA 111HP | UN | AS | 840.000,00
40636 | ESCAVADEIRA HIDRAULICA SOBRE ESTEIRAS, CAPACIDADE DA CACAMBA ENTRE 1,20 E 1,50 M3, PESO OPERACIONAL ENTRE 20,00 E 22,00 TON, POTENCIA LIQUIDA ENTRE 150 E 155 HP, EQUIPADA COM CLAMSHELL | UN | AS | 948.175,20
4111 | ESCORA PRE-MOLDADA EM CONCRETO, *10 X 10* CM, H = 2,30M | UN | CR | 59,68
44538 | ESCOVA CIRCULAR EM ACO LATONADO, 6 X 1 " (DIAMETRO X ESPESSURA), FURO DE 1 1/4 ", FIO ONDULADO *0,30* MM | UN | CR | 67,08
12 | ESCOVA DE ACO, COM CABO, *4 X 15* FILEIRAS DE CERDAS | UN | C | 16,35
37554 | ESGUICHO JATO REGULAVEL, TIPO ELKHART, ENGATE RAPIDO 1 1/2", PARA COMBATE A INCENDIO | UN | CR | 220,78
37555 | ESGUICHO JATO REGULAVEL, TIPO ELKHART, ENGATE RAPIDO 2 1/2", PARA COMBATE A INCENDIO | UN | CR | 268,57
10902 | ESGUICHO TIPO JATO SOLIDO, EM LATAO, ENGATE RAPIDO 1 1/2" X 13 MM, PARA MANGUEIRA EM INSTALACAO PREDIAL COMBATE A INCENDIO | UN | CR | 67,39
20965 | ESGUICHO TIPO JATO SOLIDO, EM LATAO, ENGATE RAPIDO 1 1/2" X 16 MM, PARA MANGUEIRA EM INSTALACAO PREDIAL COMBATE A INCENDIO | UN | CR | 68,02
20966 | ESGUICHO TIPO JATO SOLIDO, EM LATAO, ENGATE RAPIDO 1 1/2" X 19 MM, PARA MANGUEIRA EM INSTALACAO PREDIAL COMBATE A INCENDIO | UN | CR | 73,23
10903 | ESGUICHO TIPO JATO SOLIDO, EM LATAO, ENGATE RAPIDO 2 1/2" X 13 MM, PARA MANGUEIRA EM INSTALACAO PREDIAL COMBATE A INCENDIO | UN | CR | 111,00
20967 | ESGUICHO TIPO JATO SOLIDO, EM LATAO, ENGATE RAPIDO 2 1/2" X 16 MM, PARA MANGUEIRA EM INSTALACAO PREDIAL COMBATE A INCENDIO | UN | CR | 111,00
20968 | ESGUICHO TIPO JATO SOLIDO, EM LATAO, ENGATE RAPIDO 2 1/2" X 19 MM, PARA MANGUEIRA EM INSTALACAO PREDIAL COMBATE A INCENDIO | UN | CR | 121,75
11359 | ESMERILHADEIRA ANGULAR ELETRICA, DIAMETRO DO DISCO 7 '' (180 MM), ROTACAO 8500 RPM, POTENCIA 2400 W | UN | C | 815,00
39017 | ESPACADOR / DISTANCIADOR CIRCULAR COM ENTRADA LATERAL, EM PLASTICO, PARA VERGALHAO *4,2 A 12,5* MM, COBRIMENTO 20 MM | UN | AS | 0,22
39315 | ESPACADOR / DISTANCIADOR TIPO GARRA DUPLA, EM PLASTICO, COBRIMENTO *20* MM, PARA FERRAGENS DE LAJES E FUNDO DE VIGAS | UN | AS | 0,35
39016 | ESPACADOR / DISTANCIADOR TIPO PINO EM PLASTICO, PARA VERGALHAO ATE 10 MM, PARA APOIO DE ARMADURA | UN | AS | 0,36
40432 | ESPACADOR / SEPARADOR DE BARRA , METALICO, TIPO CARAMBOLA, PARA TIRANTES, 25 X 84 MM | UN | AS | 2,77
39481 | ESPACADOR OU DISTANCIADOR, EM PLASTICO, TIPO APOIO DE CORDOALHA (CARANGUEJO), PARA ARMADURA NEGATIVA E PROTENSAO, COBRIMENTO 50 MM | UN | AS | 1,74
40433 | ESPACADOR/SEPARADOR DE CORDOALHA TIPO DISCO 12 FUROS DE 14 MM, PARA TIRANTES | UN | AS | 1,53
20219 | ESPARGIDOR DE ASFALTO PRESSURIZADO, REBOCAVEL, TANQUE DE 2500 L, PNEUMATICO, COM MOTOR A GASOLINA 3,4HP | UN | AS | 125.500,00
36484 | ESPARGIDOR DE ASFALTO PRESSURIZADO, TANQUE 6 M3 COM ISOLACAO TERMICA, AQUECIDO COM 2 MACARICOS, COM BARRA ESPARGIDORA 3,60 M, A SER MONTADO SOBRE CAMINHAO | UN | AS | 266.413,64
38367 | ESPATULA DE ACO INOX COM CABO DE MADEIRA, LARGURA 8 CM | UN | CR | 26,00
38368 | ESPATULA DE PLASTICO LISA, LARGURA 10 CM | UN | CR | 7,40
38091 | ESPELHO / PLACA CEGA 4" X 2", PARA INSTALACAO DE TOMADAS E INTERRUPTORES | UN | CR | 2,41
38095 | ESPELHO / PLACA CEGA 4" X 4", PARA INSTALACAO DE TOMADAS E INTERRUPTORES | UN | CR | 5,10
38092 | ESPELHO / PLACA DE 1 POSTO 4" X 2", PARA INSTALACAO DE TOMADAS E INTERRUPTORES | UN | CR | 2,28
38093 | ESPELHO / PLACA DE 2 POSTOS 4" X 2", PARA INSTALACAO DE TOMADAS E INTERRUPTORES | UN | CR | 2,36
38096 | ESPELHO / PLACA DE 2 POSTOS 4" X 4", PARA INSTALACAO DE TOMADAS E INTERRUPTORES | UN | CR | 5,49
38094 | ESPELHO / PLACA DE 3 POSTOS 4" X 2", PARA INSTALACAO DE TOMADAS E INTERRUPTORES | UN | CR | 2,89
38097 | ESPELHO / PLACA DE 4 POSTOS 4" X 4", PARA INSTALACAO DE TOMADAS E INTERRUPTORES | UN | CR | 5,88
38098 | ESPELHO / PLACA DE 6 POSTOS 4" X 4", PARA INSTALACAO DE TOMADAS E INTERRUPTORES | UN | CR | 5,88
11186 | ESPELHO CRISTAL E = 4 MM | M2 | CR | 360,05
11558 | ESPELHO, RETO OU CURVO, EM LATAO CROMADO, ESPESSURA ATE 6 MM, LARGURA *40*MM, ALTURA *180*MM - PARA FECHADURA DE EMBUTIR | PAR | CR | 16,71
11557 | ESPELHO, RETO OU CURVO, EM LATAO CROMADO, ESPESSURA MINIMA 6 MM, LARGURA *43*MM, ALTURA *230*MM - PARA FECHADURA DE EMBUTIR | PAR | CR | 42,30
2759 | ESPOLETA SIMPLES N 8. | UN | AS | 10,18
38124 | ESPUMA EXPANSIVA DE POLIURETANO, APLICACAO MANUAL - 500 ML | UN | C | 36,50
38380 | ESQUADRO DE ACO 12 " (300 MM), CABO DE ALUMINIO | UN | CR | 41,31
20059 | ESQUADRO INTERNO OU EXTERNO PARA CALHA PLUVIAL, PVC, DIAMETRO ENTRE 119 E 170 MM, PARA DRENAGEM PREDIAL | UN | AS | 19,32
42429 | ESQUI TRIPLO, EM TUBO DE ACO CARBONO, PINTURA NO PROCESSO ELETROSTATICO - EQUIPAMENTO DE GINASTICA PARA ACADEMIA AO AR LIVRE / ACADEMIA DA TERCEIRA IDADE - ATI | UN | AS | 5.916,32
39616 | ESTABILIZADOR BIVOLT AUTOMATICO, 1000 VA | UN | C | 322,50
39618 | ESTABILIZADOR BIVOLT AUTOMATICO, 1500 VA | UN | CR | 584,96
39619 | ESTABILIZADOR BIVOLT AUTOMATICO, 2000 VA | UN | CR | 801,16
39613 | ESTABILIZADOR BIVOLT AUTOMATICO, 300 VA | UN | CR | 128,10
39614 | ESTABILIZADOR BIVOLT AUTOMATICO, 500 VA | UN | CR | 186,89
38538 | ESTACA PRE-MOLDADA MACICA DE CONCRETO VIBRADO ARMADO, PARA CARGA DE 25 T, SECAO QUADRADA DE *16 X 16*, COM ANEL METALICO INCORPORADO A PECA (SOMENTE FORNECIMENTO) | M | AS | 75,32
38539 | ESTACA PRE-MOLDADA MACICA DE CONCRETO VIBRADO ARMADO, PARA CARGA DE 50 T, SECAO QUADRADA, COM ANEL METALICO INCORPORADO A PECA (SOMENTE FORNECIMENTO) | M | AS | 102,42
38540 | ESTACA PRE-MOLDADA VAZADA DE CONCRETO CENTRIFUGADO, PARA CARGA DE 100 T, SECAO CIRCULAR, COM ANEL METALICO INCORPORADO A PECA (SOMENTE FORNECIMENTO) | M | AS | 262,49
38384 | ESTILETE DE METAL, LAMINA 18 MM | UN | CR | 19,17
13 | ESTOPA | KG | CR | 25,17
2762 | ESTOPIM SIMPLES | M | AS | 12,72
21142 | ESTRIBO COM PARAFUSO EM CHAPA DE FERRO FUNDIDO DE 2" X 3/16" X 35 CM, SECAO "U", PARA MADEIRAMENTO DE TELHADO | UN | CR | 37,71
4223 | ETANOL | L | C | 6,49
37372 | EXAMES - HORISTA (COLETADO CAIXA) | H | C | 0,81
40863 | EXAMES - MENSALISTA (COLETADO CAIXA) | MES | C | 152,35
38475 | EXTENSAO DE SOLDA 201 ACETILENO, E = *1,5 A 2,5* MM | UN | CR | 39,92
38474 | EXTENSAO DE SOLDA 201 GLP, E = *2,5 A 4,0* MM | UN | CR | 49,35
10886 | EXTINTOR DE INCENDIO PORTATIL COM CARGA DE AGUA PRESSURIZADA DE 10 L, CLASSE A | UN | CR | 218,75
10888 | EXTINTOR DE INCENDIO PORTATIL COM CARGA DE GAS CARBONICO CO2 DE 4 KG, CLASSE BC | UN | CR | 692,30
10889 | EXTINTOR DE INCENDIO PORTATIL COM CARGA DE GAS CARBONICO CO2 DE 6 KG, CLASSE BC | UN | CR | 750,00
10890 | EXTINTOR DE INCENDIO PORTATIL COM CARGA DE PO QUIMICO SECO (PQS) DE 12 KG, CLASSE BC | UN | CR | 346,15
10891 | EXTINTOR DE INCENDIO PORTATIL COM CARGA DE PO QUIMICO SECO (PQS) DE 4 KG, CLASSE BC | UN | CR | 211,53
10892 | EXTINTOR DE INCENDIO PORTATIL COM CARGA DE PO QUIMICO SECO (PQS) DE 6 KG, CLASSE BC | UN | C | 250,00
20977 | EXTINTOR DE INCENDIO PORTATIL COM CARGA DE PO QUIMICO SECO (PQS) DE 8 KG, CLASSE BC | UN | CR | 298,07
3073 | EXTREMIDADE PVC PBA, BF, JE, DN 100/ DE 110 MM (NBR 10351) | UN | AS | 244,00
3068 | EXTREMIDADE PVC PBA, BF, JE, DN 50 / DE 60 MM (NBR 10351) | UN | AS | 48,78
3074 | EXTREMIDADE PVC PBA, BF, JE, DN 75/ DE 85 MM (NBR 10351) | UN | AS | 154,04
3076 | EXTREMIDADE PVC PBA, PF, JE, DN 100 / DE 110 MM (NBR 10351) | UN | AS | 200,60
3072 | EXTREMIDADE PVC PBA, PF, JE, DN 50/ DE 60 MM (NBR 10351) | UN | AS | 50,53
3075 | EXTREMIDADE PVC PBA, PF, JE, DN 75 / DE 85 MM (NBR 10351) | UN | AS | 126,76
10780 | EXTREMIDADE/TUBETE PARA HIDROMETRO PVC, COM ROSCA, CURTA, COM BUCHA LATAO, 1/2" | UN | AS | 10,71
10781 | EXTREMIDADE/TUBETE PARA HIDROMETRO PVC, COM ROSCA, CURTA, COM BUCHA LATAO, 3/4" | UN | AS | 17,19
20106 | EXTREMIDADE/TUBETE PARA HIDROMETRO PVC, COM ROSCA, CURTA, SEM BUCHA LATAO, 1/2" | UN | AS | 5,66
20107 | EXTREMIDADE/TUBETE PARA HIDROMETRO PVC, COM ROSCA, CURTA, SEM BUCHA LATAO, 3/4" | UN | AS | 6,49
20108 | EXTREMIDADE/TUBETE PARA HIDROMETRO PVC, COM ROSCA, LONGA, SEM BUCHA LATAO, 1/2" | UN | AS | 8,57
20109 | EXTREMIDADE/TUBETE PARA HIDROMETRO PVC, COM ROSCA, LONGA, SEM BUCHA LATAO, 3/4" | UN | AS | 10,71
43612 | FECHADRUA BICO DE PAPAGAIO PARA PORTA DE CORRER EXTERNA, EM ACO INOX COM ACABAMENTO CROMADO, MAQUINA COM 45 MM, INCLUINDO CHAVE TIPO CILINDRO | CJ | CR | 120,82
43613 | FECHADRUA BICO DE PAPAGAIO PARA PORTA DE CORRER INTERNA, EM ACO INOX COM ACABAMENTO CROMADO, MAQUINA COM 45 MM, INCLUINDO CHAVE TIPO BIPARTIDA | CJ | CR | 100,02
11480 | FECHADURA AUXILIAR DE SEGURANCA PARA PORTA EXTERNA, EM ACO INOX, BROCA DE 45 A 55 MM, LINGUETA COM 3 AVANCOS, INCLUINDO 2 CHAVES TIPO CILINDRO | CJ | CR | 153,50
11469 | FECHADURA DE EMBUTIR PARA GAVETA E MOVEIS DE MADEIRA, EM ACO INOX COM ACABAMENTO CROMADO, COM ABAS LATERAIS, CILINDRO COM 22 MM DE DIAMETRO, INCLUINDO CHAVE COM PERFIL METALICO E CAPA ESCAMOTEAVEL | UN | CR | 16,39
11468 | FECHADURA DE SOBREPOR PARA GAVETAS E ARMARIOS, EM ACO INOX COM ACABAMENTO CROMADO, COM CILINDRO DE APROX 20 MM | UN | CR | 16,39
11484 | FECHADURA DE SOBREPOR PARA PORTAO, EM ACO INOX COM ACABAMENTO CROMADO, CAIXA DE 100 MM, INCLUINDO CHAVE TIPO CILINDRO | UN | CR | 72,01
38155 | FECHADURA DE SOBREPOR PARA PORTAO, EM ACO INOX COM ACABAMENTO CROMADO, CAIXA DE 100 MM, INCLUINDO CHAVE TIPO TETRA | UN | CR | 111,80
11467 | FECHADURA DE SOBREPOR TIPO CAIXAO, EM FERRO COM ACABAMENTO RESINADO, SEM MACANETA, SEM CILINDRO, INCLUINDO CHAVE TIPO SIMPLES | UN | CR | 25,55
38153 | FECHADURA ESPELHO PARA PORTA DE BANHEIRO, EM ACO INOX (MAQUINA, TESTA E CONTRA-TESTA) E EM ZAMAC (MACANETA, LINGUETA E TRINCOS) COM ACABAMENTO CROMADO, MAQUINA DE 40 MM, INCLUINDO CHAVE TIPO TRANQUETA | CJ | CR | 65,26
43607 | FECHADURA ESPELHO PARA PORTA DE BANHEIRO, EM ACO INOX (MAQUINA, TESTA E CONTRA-TESTA) E EM ZAMAC (MACANETA, LINGUETA E TRINCOS) COM ACABAMENTO CROMADO, MAQUINA DE 55 MM, INCLUINDO CHAVE TIPO TRANQUETA (CONJUNTO DE FECHADURAS) | CJ | CR | 123,43
3080 | FECHADURA ESPELHO PARA PORTA EXTERNA, EM ACO INOX (MAQUINA, TESTA E CONTRA-TESTA) E EM ZAMAC (MACANETA, LINGUETA E TRINCOS) COM ACABAMENTO CROMADO, MAQUINA DE 40 MM, INCLUINDO CHAVE TIPO CILINDRO | CJ | C | 82,99
3081 | FECHADURA ESPELHO PARA PORTA EXTERNA, EM ACO INOX (MAQUINA, TESTA E CONTRA-TESTA) E EM ZAMAC (MACANETA, LINGUETA E TRINCOS) COM ACABAMENTO CROMADO, MAQUINA DE 55 MM, INCLUINDO CHAVE TIPO CILINDRO | CJ | CR | 164,19
3090 | FECHADURA ESPELHO PARA PORTA INTERNA, EM ACO INOX (MAQUINA, TESTA E CONTRA-TESTA) E EM ZAMAC (MACANETA, LINGUETA E TRINCOS) COM ACABAMENTO CROMADO, MAQUINA DE 40 MM, INCLUINDO CHAVE TIPO INTERNA | CJ | CR | 74,07
43611 | FECHADURA ESPELHO PARA PORTA INTERNA, EM ACO INOX (MAQUINA, TESTA E CONTRA-TESTA) E EM ZAMAC (MACANETA, LINGUETA E TRINCOS) COM ACABAMENTO CROMADO, MAQUINA DE 55 MM, INCLUINDO CHAVE TIPO INTERNA | CJ | CR | 122,92
3103 | FECHADURA PARA PORTA PIVOTANTE DE VIDRO TEMPERADO, EM ACO INOX COM ACABAMENTO CROMADO, RECORTE PADRAO SANTA MARINA, COM CILINDRO EM LATAO, INCLUINDO CHAVE TIPO CILINDRO | UN | CR | 61,42
3097 | FECHADURA ROSETA REDONDA PARA PORTA DE BANHEIRO, EM ACO INOX (MAQUINA, TESTA E CONTRA-TESTA) E EM ZAMAC (MACANETA, LINGUETA E TRINCOS) COM ACABAMENTO CROMADO, MAQUINA DE 40 MM, INCLUINDO CHAVE TIPO TRANQUETA | CJ | CR | 92,92
3099 | FECHADURA ROSETA REDONDA PARA PORTA DE BANHEIRO, EM ACO INOX (MAQUINA, TESTA E CONTRA-TESTA) E EM ZAMAC (MACANETA, LINGUETA E TRINCOS) COM ACABAMENTO CROMADO, MAQUINA DE 55 MM, INCLUINDO CHAVE TIPO TRANQUETA | CJ | CR | 148,78
38151 | FECHADURA ROSETA REDONDA PARA PORTA EXTERNA, EM ACO INOX (MAQUINA, TESTA E CONTRA-TESTA) E EM ZAMAC (MACANETA, LINGUETA E TRINCOS) COM ACABAMENTO CROMADO, MAQUINA DE 40 MM, INCLUINDO CHAVE TIPO CILINDRO | CJ | CR | 107,86
38152 | FECHADURA ROSETA REDONDA PARA PORTA EXTERNA, EM ACO INOX (MAQUINA, TESTA E CONTRA-TESTA) E EM ZAMAC (MACANETA, LINGUETA E TRINCOS) COM ACABAMENTO CROMADO, MAQUINA DE 55 MM, INCLUINDO CHAVE TIPO CILINDRO | CJ | CR | 174,00
43610 | FECHADURA ROSETA REDONDA PARA PORTA INTERNA, EM ACO INOX (MAQUINA, TESTA E CONTRA-TESTA) E EM ZAMAC (MACANETA, LINGUETA E TRINCOS) COM ACABAMENTO CROMADO, MAQUINA DE 40 MM, INCLUINDO CHAVE TIPO INTERNA (CONJUNTO DE FECHADURAS) | CJ | CR | 92,20
3093 | FECHADURA ROSETA REDONDA PARA PORTA INTERNA, EM ACO INOX (MAQUINA, TESTA E CONTRA-TESTA) E EM ZAMAC (MACANETA, LINGUETA E TRINCOS) COM ACABAMENTO CROMADO, MAQUINA DE 55 MM, INCLUINDO CHAVE TIPO INTERNA | CJ | CR | 148,78
38165 | FECHO / FECHADURA COM PUXADOR CONCHA, COM TRANCA TIPO TRAVA, PARA JANELA / PORTA DE CORRER (INCLUI TESTA, FECHADURA, PUXADOR) - COMPLETA | CJ | CR | 80,38
38177 | FECHO / TRINCO TIPO AVIAO, EM ZAMAC CROMADO, *60* MM, PARA JANELAS - INCLUI PARAFUSOS | UN | CR | 23,88
11458 | FECHO DE SEGURANCA, TIPO BATOM, EM LATAO / ZAMAC, CROMADO, PARA PORTAS E JANELAS - INCLUI PARAFUSOS | UN | CR | 28,52
3108 | FECHO QUEBRA UNHA, EM LATAO COM ACABAMENTO CROMADO, DE EMBUTIR, COM COMANDO ALAVANCA, ALTURA DE DE 22 CM, LARGURA MINIMA DE 1,90 CM E ESPESSURA MINIMA DE 1,90 MM, PARA PORTAS E JANELAS (INCLUI PARAFUSOS) | UN | CR | 121,23
3105 | FECHO QUEBRA UNHA, EM LATAO COM ACABAMENTO CROMADO, DE EMBUTIR, COM COMANDO ALAVANCA, ALTURA DE DE 40 CM, LARGURA MINIMA DE 1,90 CM E ESPESSURA MINIMA DE 1,90 MM, PARA PORTAS E JANELAS (INCLUI PARAFUSOS) | UN | CR | 158,56
38178 | FECHO QUEBRA UNHA, EM LATAO COM ACABAMENTO CROMADO, DE EMBUTIR, COM COMANDO DESLIZANTE, ALTURA DE 12 CM, LARGURA MINIMA DE 1,90 CM E ESPESSURA MINIMA DE 1,90 MM | UN | CR | 26,28
43575 | FECHO QUEBRA UNHA, EM LATAO COM ACABAMENTO CROMADO, DE EMBUTIR, COM COMANDO DESLIZANTE, ALTURA DE 22 CM, LARGURA MINIMA DE 1,90 CM E ESPESSURA MINIMA DE 1,90 MM | UN | CR | 56,94
43577 | FECHO QUEBRA UNHA, EM LATAO COM ACABAMENTO CROMADO, DE EMBUTIR, COM COMANDO DESLIZANTE, ALTURA DE 40 CM, LARGURA MINIMA DE 1,90 CM E ESPESSURA MINIMA DE 1,90 MM | UN | CR | 99,00
43458 | FERRAMENTAS - FAMILIA ALMOXARIFE - HORISTA (ENCARGOS COMPLEMENTARES - COLETADO CAIXA) | H | C | 0,05
43470 | FERRAMENTAS - FAMILIA ALMOXARIFE - MENSALISTA (ENCARGOS COMPLEMENTARES - COLETADO CAIXA) | MES | C | 9,21
43459 | FERRAMENTAS - FAMILIA CARPINTEIRO DE FORMAS - HORISTA (ENCARGOS COMPLEMENTARES - COLETADO CAIXA) | H | C | 0,45
43471 | FERRAMENTAS - FAMILIA CARPINTEIRO DE FORMAS - MENSALISTA (ENCARGOS COMPLEMENTARES - COLETADO CAIXA) | MES | C | 84,46
43460 | FERRAMENTAS - FAMILIA ELETRICISTA - HORISTA (ENCARGOS COMPLEMENTARES - COLETADO CAIXA) | H | C | 0,78
43472 | FERRAMENTAS - FAMILIA ELETRICISTA - MENSALISTA (ENCARGOS COMPLEMENTARES - COLETADO CAIXA) | MES | C | 147,23
43461 | FERRAMENTAS - FAMILIA ENCANADOR - HORISTA (ENCARGOS COMPLEMENTARES - COLETADO CAIXA) | H | C | 0,32
43473 | FERRAMENTAS - FAMILIA ENCANADOR - MENSALISTA (ENCARGOS COMPLEMENTARES - COLETADO CAIXA) | MES | C | 60,93
43463 | FERRAMENTAS - FAMILIA ENCARREGADO GERAL - HORISTA (ENCARGOS COMPLEMENTARES - COLETADO CAIXA) | H | C | 0,10
43475 | FERRAMENTAS - FAMILIA ENCARREGADO GERAL - MENSALISTA (ENCARGOS COMPLEMENTARES - COLETADO CAIXA) | MES | C | 18,58
43462 | FERRAMENTAS - FAMILIA ENGENHEIRO CIVIL - HORISTA (ENCARGOS COMPLEMENTARES - COLETADO CAIXA) | H | C | 0,01
43474 | FERRAMENTAS - FAMILIA ENGENHEIRO CIVIL - MENSALISTA (ENCARGOS COMPLEMENTARES - COLETADO CAIXA) | MES | C | 1,90
43464 | FERRAMENTAS - FAMILIA OPERADOR ESCAVADEIRA - HORISTA (ENCARGOS COMPLEMENTARES - COLETADO CAIXA) | H | C | 0,01
43476 | FERRAMENTAS - FAMILIA OPERADOR ESCAVADEIRA - MENSALISTA (ENCARGOS COMPLEMENTARES - COLETADO CAIXA) | MES | C | 0,01
43465 | FERRAMENTAS - FAMILIA PEDREIRO - HORISTA (ENCARGOS COMPLEMENTARES - COLETADO CAIXA) | H | C | 0,74
43477 | FERRAMENTAS - FAMILIA PEDREIRO - MENSALISTA (ENCARGOS COMPLEMENTARES - COLETADO CAIXA) | MES | C | 139,44
43466 | FERRAMENTAS - FAMILIA PINTOR - HORISTA (ENCARGOS COMPLEMENTARES - COLETADO CAIXA) | H | C | 1,48
43478 | FERRAMENTAS - FAMILIA PINTOR - MENSALISTA (ENCARGOS COMPLEMENTARES - COLETADO CAIXA) | MES | C | 279,09
43467 | FERRAMENTAS - FAMILIA SERVENTE - HORISTA (ENCARGOS COMPLEMENTARES - COLETADO CAIXA) | H | C | 0,56
43479 | FERRAMENTAS - FAMILIA SERVENTE - MENSALISTA (ENCARGOS COMPLEMENTARES - COLETADO CAIXA) | MES | C | 106,33
43468 | FERRAMENTAS - FAMILIA SOLDADOR - HORISTA (ENCARGOS COMPLEMENTARES - COLETADO CAIXA) | H | C | 1,07
43480 | FERRAMENTAS - FAMILIA SOLDADOR - MENSALISTA (ENCARGOS COMPLEMENTARES - COLETADO CAIXA) | MES | C | 201,56
43469 | FERRAMENTAS - FAMILIA TOPOGRAFO - HORISTA (ENCARGOS COMPLEMENTARES - COLETADO CAIXA) | H | C | 0,07
43481 | FERRAMENTAS - FAMILIA TOPOGRAFO - MENSALISTA (ENCARGOS COMPLEMENTARES - COLETADO CAIXA) | MES | C | 13,21
3119 | FERROLHO COM FECHO / TRINCO REDONDO, EM ACO GALVANIZADO / ZINCADO, DE SOBREPOR, COM COMPRIMENTO DE 2" E ESPESSURA MINIMA DA CHAPA DE 0,90 MM, PARA PORTAS E JANELAS | UN | CR | 3,08
3122 | FERROLHO COM FECHO / TRINCO REDONDO, EM ACO GALVANIZADO / ZINCADO, DE SOBREPOR, COM COMPRIMENTO DE 3" A 4" E ESPESSURA MINIMA DA CHAPA DE 0,90 MM | UN | CR | 6,28
3121 | FERROLHO COM FECHO / TRINCO REDONDO, EM ACO GALVANIZADO / ZINCADO, DE SOBREPOR, COM COMPRIMENTO DE 5" E ESPESSURA MINIMA DA CHAPA DE 0,90 MM | UN | CR | 7,12
3120 | FERROLHO COM FECHO / TRINCO REDONDO, EM ACO GALVANIZADO / ZINCADO, DE SOBREPOR, COM COMPRIMENTO DE 6" E ESPESSURA MINIMA DA CHAPA DE 1,50 MM | UN | CR | 13,50
11455 | FERROLHO COM FECHO / TRINCO REDONDO, EM ACO GALVANIZADO / ZINCADO, DE SOBREPOR, COM COMPRIMENTO DE 8" E ESPESSURA MINIMA DA CHAPA DE 1,50 MM | UN | CR | 19,52
11456 | FERROLHO COM FECHO /TRINCO REDONDO, EM ACO GALVANIZADO / ZINCADO, DE SOBREPOR, COM COMPRIMENTO DE 10" A 12" E ESPESSURA MINIMA DA CHAPA DE 1,50 MM | UN | CR | 23,34
3107 | FERROLHO COM FECHO CHATO E PORTA CADEADO , EM ACO GALVANIZADO / ZINCADO, DE SOBREPOR, COM COMPRIMENTO DE 3" A 4", CHAPA COM ESPESSURA MINIMA DE 0,90 MM E LARGURA MINIMA DE 3,20 CM (FECHO SIMPLES / LEVE) (INCLUI PARAFUSOS) | UN | CR | 9,84
43583 | FERROLHO COM FECHO CHATO E PORTA CADEADO , EM ACO GALVANIZADO / ZINCADO, DE SOBREPOR, COM COMPRIMENTO DE 3" A 4", CHAPA COM ESPESSURA MINIMA DE 1,70 MM E LARGURA MINIMA DE 5,00 CM (FECHO REFORCADO) | UN | CR | 11,10
43586 | FERROLHO COM FECHO CHATO E PORTA CADEADO , EM ACO GALVANIZADO / ZINCADO, DE SOBREPOR, COM COMPRIMENTO DE 5", CHAPA COM ESPESSURA MINIMA DE 0,90 MM E LARGURA MINIMA DE 3,20 CM (FECHO SIMPLES) | UN | CR | 11,38
11461 | FERROLHO COM FECHO CHATO E PORTA CADEADO , EM ACO GALVANIZADO / ZINCADO, DE SOBREPOR, COM COMPRIMENTO DE 5", CHAPA COM ESPESSURA MINIMA DE 1,70 MM E LARGURA MINIMA DE 5,00 CM (FECHO REFORCADO) | UN | CR | 12,40
43587 | FERROLHO COM FECHO CHATO E PORTA CADEADO , EM ACO GALVANIZADO / ZINCADO, DE SOBREPOR, COM COMPRIMENTO DE 6", CHAPA COM ESPESSURA MINIMA DE 0,90 MM E LARGURA MINIMA DE 3,80 CM (FECHO SIMPLES) | UN | CR | 14,30
3106 | FERROLHO COM FECHO CHATO E PORTA CADEADO , EM ACO GALVANIZADO / ZINCADO, DE SOBREPOR, COM COMPRIMENTO DE 6", CHAPA COM ESPESSURA MINIMA DE 1,70 MM E LARGURA /MINIMA DE 5,00 CM (FECHO REFORCADO) (INCLUI PARAFUSOS) | UN | CR | 18,15
44539 | FERTILIZANTE NPK - 10:10:10 | KG | AS | 4,77
3123 | FERTILIZANTE NPK - 4: 14: 8 | KG | AS | 4,45
38125 | FERTILIZANTE ORGANICO COMPOSTO, CLASSE A | KG | CR | 0,82
39014 | FIBRA DE ACO PARA REFORCO DO CONCRETO, SOLTA, TIPO A-I, FATOR DE FORMA *50* L / D, COMPRIMENTO DE *30* MM E RESISTENCIA A TRACAO DO ACO MAIOR 1000 MPA | KG | CR | 14,11
39365 | FILTRO ANAEROBIO, EM POLIETILENO DE ALTA DENSIDADE (PEAD), CAPACIDADE *1100* LITROS (NBR 13969) | UN | CR | 1.196,33
39366 | FILTRO ANAEROBIO, EM POLIETILENO DE ALTA DENSIDADE (PEAD), CAPACIDADE *2800* LITROS (NBR 13969) | UN | CR | 3.063,10
39367 | FILTRO ANAEROBIO, EM POLIETILENO DE ALTA DENSIDADE (PEAD), CAPACIDADE *5000* LITROS (NBR 13969) | UN | CR | 4.186,71
37394 | FINCAPINO CURTO CALIBRE 22 VERMELHO, CARGA MEDIA (ACAO DIRETA) | CENTO | CR | 52,85
14146 | FINCAPINO LONGO CALIBRE 22, CARGA FORTE (ACAO DIRETA) | CENTO | C | 85,00
38134 | FIO COBRE NU DE 150 A 500 MM2, PARA TENSOES DE ATE 600 V | KG | CR | 134,52
38132 | FIO COBRE NU DE 16 A 35 MM2, PARA TENSOES DE ATE 600 V | KG | CR | 137,21
38133 | FIO COBRE NU DE 50 A 120 MM2, PARA TENSOES DE ATE 600 V | KG | CR | 132,72
938 | FIO DE COBRE, SOLIDO, CLASSE 1, ISOLACAO EM PVC/A, ANTICHAMA BWF-B, 450/750V, SECAO NOMINAL 1,5 MM2 | M | CR | 1,36
937 | FIO DE COBRE, SOLIDO, CLASSE 1, ISOLACAO EM PVC/A, ANTICHAMA BWF-B, 450/750V, SECAO NOMINAL 10 MM2 | M | CR | 8,44
939 | FIO DE COBRE, SOLIDO, CLASSE 1, ISOLACAO EM PVC/A, ANTICHAMA BWF-B, 450/750V, SECAO NOMINAL 2,5 MM2 | M | CR | 2,18
944 | FIO DE COBRE, SOLIDO, CLASSE 1, ISOLACAO EM PVC/A, ANTICHAMA BWF-B, 450/750V, SECAO NOMINAL 4 MM2 | M | CR | 3,73
940 | FIO DE COBRE, SOLIDO, CLASSE 1, ISOLACAO EM PVC/A, ANTICHAMA BWF-B, 450/750V, SECAO NOMINAL 6 MM2 | M | CR | 5,16
44397 | FITA / CINTA AUTOADESIVA ELASTOMERICA PARA VEDACAO, L= 50 MM, E = 3 MM | M | CR | 3,56
406 | FITA ACO INOX PARA CINTAR POSTE, L = 19 MM, E = 0,5 MM (ROLO DE 30M) | UN | CR | 87,00
42529 | FITA ADESIVA ALUMINIZADA, PARA INSTALACAO DE MANTAS DE SUBCOBERTURA, L = *5* CM | M | AS | 1,35
39634 | FITA ADESIVA ANTICORROSIVA DE PVC FLEXIVEL, COR PRETA, PARA PROTECAO TUBULACAO, 50 MM X 30 M (L X C), E= *0,25* MM | M | CR | 6,11
39701 | FITA ADESIVA ASFALTICA ALUMINIZADA MULTIUSO, L = 10 CM, ROLO DE 10 M | UN | CR | 92,18
12815 | FITA CREPE ROLO DE 25 MM X 50 M | UN | CR | 8,44
407 | FITA DE ALUMINIO PARA PROTECAO DO CONDUTOR LARGURA 10 MM | KG | AS | 64,89
39431 | FITA DE PAPEL MICROPERFURADO, 50 X 150 MM, PARA TRATAMENTO DE JUNTAS DE CHAPA DE GESSO PARA DRYWALL | M | CR | 0,30
39432 | FITA DE PAPEL REFORCADA COM LAMINA DE METAL PARA REFORCO DE CANTOS DE CHAPA DE GESSO PARA DRYWALL | M | CR | 2,67
20111 | FITA ISOLANTE ADESIVA ANTICHAMA, USO ATE 750 V, EM ROLO DE 19 MM X 20 M | UN | C | 21,75
21127 | FITA ISOLANTE ADESIVA ANTICHAMA, USO ATE 750 V, EM ROLO DE 19 MM X 5 M | UN | CR | 8,22
404 | FITA ISOLANTE DE BORRACHA AUTOFUSAO, USO ATE 69 KV (ALTA TENSAO) | M | CR | 2,96
14151 | FITA METALICA GRAVADA, L = 17 MM, ROLO DE 25 M, CARGA RECOMENDADA = *120* KGF | UN | CR | 61,09
14153 | FITA METALICA PERFURADA, L = *18* MM, ROLO DE 30 M, CARGA RECOMENDADA = *30* KGF | UN | CR | 69,06
14152 | FITA METALICA PERFURADA, L = 17 MM, ROLO DE 30 M, CARGA RECOMENDADA = *19* KGF | UN | CR | 53,01
14154 | FITA METALICA PERFURADA, L = 25 MM, ROLO DE 30 M, CARGA RECOMENDADA = *222,5* KGF | UN | CR | 185,56
3146 | FITA VEDA ROSCA EM ROLOS DE 18 MM X 10 M (L X C) | UN | C | 3,14
3143 | FITA VEDA ROSCA EM ROLOS DE 18 MM X 25 M (L X C) | UN | CR | 7,14
3148 | FITA VEDA ROSCA EM ROLOS DE 18 MM X 50 M (L X C) | UN | CR | 11,58
4310 | FIXADOR DE ABA AUTOTRAVANTE PARA TELHA DE FIBROCIMENTO, TIPO CANALETE 90 OU KALHETAO | UN | CR | 3,60
4311 | FIXADOR DE ABA SIMPLES PARA TELHA DE FIBROCIMENTO, TIPO CANALETA 49 OU KALHETA | UN | CR | 2,53
4312 | FIXADOR DE ABA SIMPLES PARA TELHA DE FIBROCIMENTO, TIPO CANALETA 90 OU KALHETAO | UN | CR | 3,55
13261 | FLANELA *30 X 40* CM | UN | CR | 3,87
3255 | FLANGE PVC, ROSCAVEL SEXTAVADO SEM FUROS 3/4" | UN | CR | 10,07
3254 | FLANGE PVC, ROSCAVEL, SEXTAVADO, SEM FUROS 3" | UN | CR | 163,60
3259 | FLANGE PVC, ROSCAVEL, SEXTAVADO, SEM FUROS, 1 1/2" | UN | CR | 19,66
3258 | FLANGE PVC, ROSCAVEL, SEXTAVADO, SEM FUROS, 1 1/4" | UN | CR | 11,88
3251 | FLANGE PVC, ROSCAVEL, SEXTAVADO, SEM FUROS, 1/2" | UN | CR | 7,00
3256 | FLANGE PVC, ROSCAVEL, SEXTAVADO, SEM FUROS, 1" | UN | CR | 13,26
3261 | FLANGE PVC, ROSCAVEL, SEXTAVADO, SEM FUROS, 2 1/2" | UN | CR | 144,68
3260 | FLANGE PVC, ROSCAVEL, SEXTAVADO, SEM FUROS, 2" | UN | CR | 24,85
3272 | FLANGE SEXTAVADO DE FERRO GALVANIZADO, COM ROSCA BSP, DE 1 1/2" | UN | AS | 61,78
3265 | FLANGE SEXTAVADO DE FERRO GALVANIZADO, COM ROSCA BSP, DE 1 1/4" | UN | AS | 49,08
3262 | FLANGE SEXTAVADO DE FERRO GALVANIZADO, COM ROSCA BSP, DE 1/2" | UN | AS | 21,48
3264 | FLANGE SEXTAVADO DE FERRO GALVANIZADO, COM ROSCA BSP, DE 1" | UN | AS | 35,29
3267 | FLANGE SEXTAVADO DE FERRO GALVANIZADO, COM ROSCA BSP, DE 2 1/2" | UN | AS | 115,26
3266 | FLANGE SEXTAVADO DE FERRO GALVANIZADO, COM ROSCA BSP, DE 2" | UN | AS | 73,33
3263 | FLANGE SEXTAVADO DE FERRO GALVANIZADO, COM ROSCA BSP, DE 3/4" | UN | AS | 29,35
3268 | FLANGE SEXTAVADO DE FERRO GALVANIZADO, COM ROSCA BSP, DE 3" | UN | AS | 155,84
3271 | FLANGE SEXTAVADO DE FERRO GALVANIZADO, COM ROSCA BSP, DE 4" | UN | AS | 230,39
3270 | FLANGE SEXTAVADO DE FERRO GALVANIZADO, COM ROSCA BSP, DE 6" | UN | AS | 387,07
3275 | FORRO COMPOSTO POR PAINEIS DE LA DE VIDRO, REVESTIDOS EM PVC MICROPERFURADO, DE *1250 X 625* MM, ESPESSURA 15 MM (COM COLOCACAO) | M2 | CR | 108,72
39512 | FORRO DE FIBRA MINERAL EM PLACAS DE 1250 X 625 MM, E = 15 MM, BORDA RETA, COM PINTURA ANTIMOFO, APOIADO EM PERFIL DE ACO GALVANIZADO COM 24 MM DE BASE - INSTALADO | M2 | CR | 82,72
39511 | FORRO DE FIBRA MINERAL EM PLACAS DE 625 X 625 MM, E = 15 MM, BORDA RETA, COM PINTURA ANTIMOFO, APOIADO EM PERFIL DE ACO GALVANIZADO COM 24 MM DE BASE - INSTALADO | M2 | CR | 90,23
39513 | FORRO DE FIBRA MINERAL EM PLACAS DE 625 X 625 MM, E = 15/16 MM, BORDA REBAIXADA, COM PINTURA ANTIMOFO, APOIADO EM PERFIL DE ACO GALVANIZADO COM 24 MM DE BASE - INSTALADO | M2 | CR | 96,78
3286 | FORRO DE MADEIRA CEDRINHO OU EQUIVALENTE DA REGIAO, ENCAIXE MACHO/FEMEA COM FRISO, *10 X 1* CM (SEM COLOCACAO) | M2 | AS | 80,73
3287 | FORRO DE MADEIRA CUMARU/IPE CHAMPANHE OU EQUIVALENTE DA REGIAO, ENCAIXE MACHO/FEMEA COM FRISO, *10 X 1* CM (SEM COLOCACAO) | M2 | AS | 122,00
3283 | FORRO DE MADEIRA PINUS OU EQUIVALENTE DA REGIAO, ENCAIXE MACHO/FEMEA COM FRISO, *10 X 1* CM (SEM COLOCACAO) | M2 | AS | 25,62
11587 | FORRO DE PVC LISO, BRANCO, REGUA DE 10 CM, ESPESSURA DE 8 MM A 10 MM (COM COLOCACAO / SEM ESTRUTURA METALICA) | M2 | CR | 74,55
36225 | FORRO DE PVC LISO, BRANCO, REGUA DE 20 CM, ESPESSURA DE 8 MM A 10 MM, COMPRIMENTO 6 M (SEM COLOCACAO) | M2 | CR | 30,28
36230 | FORRO DE PVC, FRISADO, BRANCO, REGUA DE 10 CM, ESPESSURA DE 8 MM A 10 MM E COMPRIMENTO 6 M (SEM COLOCACAO) | M2 | C | 22,25
36238 | FORRO DE PVC, FRISADO, BRANCO, REGUA DE 20 CM, ESPESSURA DE 8 MM A 10 MM E COMPRIMENTO 6 M (SEM COLOCACAO) | M2 | CR | 21,74
39363 | FOSSA SEPTICA, SEM FILTRO, PARA 15 A 30 CONTRIBUINTES, CILINDRICA, COM TAMPA, EM POLIETILENO DE ALTA DENSIDADE (PEAD), CAPACIDADE APROXIMADA DE 5500 LITROS (NBR 7229) | UN | CR | 4.873,12
39361 | FOSSA SEPTICA, SEM FILTRO, PARA 4 A 7 CONTRIBUINTES, CILINDRICA, COM TAMPA, EM POLIETILENO DE ALTA DENSIDADE (PEAD), CAPACIDADE APROXIMADA DE 1100 LITROS (NBR 7229) | UN | CR | 1.253,08
39362 | FOSSA SEPTICA, SEM FILTRO, PARA 8 A 14 CONTRIBUINTES, CILINDRICA, COM TAMPA, EM POLIETILENO DE ALTA DENSIDADE (PEAD), CAPACIDADE APROXIMADA DE 3000 LITROS (NBR 7229) | UN | CR | 3.856,07
39364 | FOSSA SEPTICA,SEM FILTRO, PARA 40 A 52 CONTRIBUINTES, CILINDRICA, COM TAMPA, EM POLIETILENO DE ALTA DENSIDADE (PEAD), CAPACIDADE APROXIMADA DE 10000 LITROS (NBR 7229) | UN | CR | 11.138,57
14576 | FRESADORA DE ASFALTO A FRIO SOBRE ESTEIRAS, LARG. FRESAGEM 2,00 M, POT. 410 KW/550 HP | UN | AS | 6.958.860,81
13877 | FRESADORA DE ASFALTO A FRIO SOBRE RODAS, LARG. FRESAGEM 1,00 M, POT. 155 KW/208 HP | UN | AS | 2.978.984,52
7307 | FUNDO ANTICORROSIVO PARA METAIS FERROSOS (ZARCAO) | L | CR | 43,13
38122 | FUNDO PREPARADOR ACRILICO BASE AGUA | L | CR | 18,60
43653 | FUNDO SINTETICO NIVELADOR BRANCO FOSCO PARA MADEIRA | L | CR | 39,35
38633 | FURO PARA TORNEIRA OU OUTROS ACESSORIOS EM BANCADA DE MARMORE/ GRANITO OU OUTRO TIPO DE PEDRA NATURAL | UN | CR | 18,65
12344 | FUSIVEL DIAZED 20 A TAMANHO DII, CAPACIDADE DE INTERRUPCAO DE 50 KA EM VCA E 8 KA EM VCC, TENSAO NOMIMNAL DE 500 V | UN | CR | 3,99
12343 | FUSIVEL DIAZED 35 A TAMANHO DIII, CAPACIDADE DE INTERRUPCAO DE 50 KA EM VCA E 8 KA EM VCC, TENSAO NOMIMNAL DE 500 V | UN | CR | 6,18
3295 | FUSIVEL NH *36* A 80 AMPERES, TAMANHO 00, CAPACIDADE DE INTERRUPCAO DE 120 KA, TENSAO NOMIMNAL DE 500 V | UN | CR | 21,61
3302 | FUSIVEL NH 100 A TAMANHO 00, CAPACIDADE DE INTERRUPCAO DE 120 KA, TENSAO NOMIMNAL DE 500 V | UN | CR | 22,59
3297 | FUSIVEL NH 125 A TAMANHO 00, CAPACIDADE DE INTERRUPCAO DE 120 KA, TENSAO NOMIMNAL DE 500 V | UN | CR | 24,11
3294 | FUSIVEL NH 160 A TAMANHO 00, CAPACIDADE DE INTERRUPCAO DE 120 KA, TENSAO NOMIMNAL DE 500 V | UN | CR | 24,48
3292 | FUSIVEL NH 20 A TAMANHO 000, CAPACIDADE DE INTERRUPCAO DE 120 KA, TENSAO NOMIMNAL DE 500 V | UN | C | 23,00
3298 | FUSIVEL NH 200 A 250 AMPERES, TAMANHO 1, CAPACIDADE DE INTERRUPCAO DE 120 KA, TENSAO NOMIMNAL DE 500 V | UN | CR | 53,90
11596 | GABIAO TIPO CAIXA, MALHA HEXAGONAL 8 X 10 CM (ZN/AL), FIO 2,7 MM, DIMENSOES 2,0 X 1,0 X 0,5 M (C X L X A) | UN | CR | 636,90
34802 | GABIAO MANTA (COLCHAO) MALHA HEXAGONAL 6 X 8 CM (ZN/AL REVESTIDO COM POLIMERO), DIMENSOES 4,0 X 2,0 X 0,17 M (C X L X A) FIO 2 MM | UN | CR | 1.749,13
11588 | GABIAO MANTA (COLCHAO) MALHA HEXAGONAL 6 X 8 CM (ZN/AL REVESTIDO COM POLIMERO), FIO 2 MM, DIMENSOES 4,0 X 2,0 X 0,23 M (C X L X A) | UN | CR | 1.887,03
34383 | GABIAO MANTA (COLCHAO) MALHA HEXAGONAL 6 X 8 CM (ZN/AL REVESTIDO COM POLIMERO), FIO 2 MM, DIMENSOES 4,0 X 2,0 X 0,3 M (C X L X A) | UN | CR | 2.075,87
40451 | GABIAO MANTA (COLCHAO) MALHA HEXAGONAL 6 X 8 CM (ZN/AL REVESTIDO COM POLIMERO), FIO 2,0 MM, DIMENSOES 5,0 X 2,0 X 0,17 M (C X L X A) | M2 | CR | 167,80
40453 | GABIAO MANTA (COLCHAO) MALHA HEXAGONAL 6 X 8 CM (ZN/AL REVESTIDO COM POLIMERO), FIO 2,0 MM, DIMENSOES 5,0 X 2,0 X 0,23 M (C X L X A) | M2 | CR | 181,56
40452 | GABIAO MANTA (COLCHAO) MALHA HEXAGONAL 6 X 8 CM (ZN/AL REVESTIDO COM POLIMERO), FIO 2,0 MM, DIMENSOES 5,0 X 2,0 X 0,30 M (C X L X A) | M2 | CR | 199,15
11594 | GABIAO SACO MALHA HEXAGONAL 8 X 10 CM (ZN/AL REVESTIDO COM POLIMERO), FIO 2,4 MM, DIMENSOES 3,0 X 0,65 M | UN | CR | 601,45
3311 | GABIAO SACO MALHA HEXAGONAL 8 X 10 CM (ZN/AL REVESTIDO COM POLIMERO), FIO 2,4 MM, H = 0,65 M | M3 | CR | 601,45
11599 | GABIAO SACO MALHA HEXAGONAL 8 X 10 CM (ZN/AL), FIO 2,7 MM, DIMENSOES 4,0 X 0,65 M | UN | CR | 799,86
11593 | GABIAO TIPO CAIXA MALHA HEXAGONAL 8 X 10 CM (ZN/AL REVESTIDO COM POLIMERO), FIO 2,4 MM, DIMENSOES 2,0 X 1,0 X 1,0 M (C X L X A) | UN | CR | 1.121,35
3314 | GABIAO TIPO CAIXA MALHA HEXAGONAL 8 X 10 CM (ZN/AL REVESTIDO COM POLIMERO), FIO 2,4 MM, H = 0,50 M | M3 | CR | 802,00
11597 | GABIAO TIPO CAIXA MALHA HEXAGONAL 8 X 10 CM (ZN/AL), FIO 2,7 MM, DIMENSOES 2,0 X 1,0 X 1,0 M (C X L X A) | UN | CR | 932,62
3309 | GABIAO TIPO CAIXA MALHA HEXAGONAL 8 X 10 CM (ZN/AL), FIO 2,7 MM, H = 0,50 M | M3 | CR | 636,90
34612 | GABIAO TIPO CAIXA PARA SOLO REFORCADO, MALHA HEXAGONAL DE DUPLA TORCAO 8 X 10 CM (ZN/AL REVESTIDO COM POLIMERO), FIO 2,7 MM, DIMENSOES 2,0 X 1,0 X 0,5 M, COM CAUDA DE 3,0 M | UN | CR | 1.153,49
34635 | GABIAO TIPO CAIXA PARA SOLO REFORCADO, MALHA HEXAGONAL DE DUPLA TORCAO 8 X 10 CM (ZN/AL REVESTIDO COM POLIMERO), FIO 2,7 MM, DIMENSOES 2,0 X 1,0 X 1,0 M, COM CAUDA DE 3,0 M | UN | CR | 1.483,34
34633 | GABIAO TIPO CAIXA PARA SOLO REFORCADO, MALHA HEXAGONAL DE DUPLA TORCAO 8 X 10 CM (ZN/AL REVESTIDO COM POLIMERO), FIO 2,7 MM, DIMENSOES 2,0 X 1,0 X 1,0 M, COM CAUDA DE 4,0 M | UN | CR | 1.635,03
40440 | GABIAO TIPO CAIXA PARA SOLO REFORCADO, MALHA HEXAGONAL 8 X 10 CM (ZN/AL REVESTIDO COM POLIMERO), FIO 2,7 MM, DIMENSOES 2,0 X 1,0 X 0,5 M, COM CAUDA DE 4,0 M | M3 | CR | 835,36
40441 | GABIAO TIPO CAIXA PARA SOLO REFORCADO, MALHA HEXAGONAL 8 X 10 CM (ZN/AL REVESTIDO COM POLIMERO), FIO 2,7 MM, DIMENSOES 2,0 X 1,0 X 1,0 M, COM CAUDA DE 4,0 M | M3 | CR | 533,33
40449 | GABIAO TIPO CAIXA TRAPEZOIDAL, MALHA HEXAGONAL 10 X 12 CM (ZN/AL REVESTIDO COM POLIMERO) FIO 2,7 MM, FACE COM 65 GRAUS, COM GEOSSINTETICO, DIMENSOES 2,0 X 1,5 X 1,0 M (C X L X A) | M3 | CR | 448,35
34800 | GABIAO TIPO CAIXA, MALHA HEXAGONAL 8 X 10 CM (ZN/AL REVESTIDO COM POLIMERO), FIO DE 2,4 MM, DIMENSOES 2,0 x 1,0 x 1,0 M (C X L X A) | M3 | CR | 560,67
11592 | GABIAO TIPO CAIXA, MALHA HEXAGONAL 8 X 10 CM (ZN/AL REVESTIDO COM POLIMERO), FIO 2,4 MM, DIMENSOES 2,0 X 1,0 X 0,5 M (C X L X A) | UN | CR | 802,00
40438 | GABIAO TIPO CAIXA, MALHA HEXAGONAL 8 X 10 CM (ZN/AL), FIO DE 2,7 MM, DIMENSOES 2,0 X 1,0 X 1,0 M (C X L X A) | M3 | CR | 373,53
40436 | GABIAO TIPO CAIXA, MALHA HEXAGONAL 8 X 10 CM (ZN/AL), FIO DE 2,7 MM, DIMENSOES 5,0 X 1,0 X 1,0 M (C X L X A) | M3 | CR | 465,76
4315 | GANCHO CHATO EM FERRO GALVANIZADO, L = 110 MM, RECOBRIMENTO = 100MM, SECAO 1/8 X 1/2" (3 MM X 12 MM), PARA FIXAR TELHA DE FIBROCIMENTO ONDULADA | UN | CR | 2,61
402 | GANCHO OLHAL EM ACO GALVANIZADO, ESPESSURA 16MM, ABERTURA 21MM | UN | AS | 22,17
4226 | GAS DE COZINHA - GLP | KG | C | 7,77
4222 | GASOLINA COMUM | L | C | 7,82
34804 | GEOGRELHA TECIDA COM FILAMENTOS DE POLIESTER + PVC, RESISTENCIA LONGITUDINAL: 90 KN/M, RESISTENCIA TRANSVERSAL: 30 KN/M, ALONGAMENTO = 12 POR CENTO | M2 | CR | 67,70
4013 | GEOTEXTIL NAO TECIDO AGULHADO DE FILAMENTOS CONTINUOS 100% POLIESTER, RESITENCIA A TRACAO = 09 KN/M | M2 | CR | 6,50
4011 | GEOTEXTIL NAO TECIDO AGULHADO DE FILAMENTOS CONTINUOS 100% POLIESTER, RESITENCIA A TRACAO = 10 KN/M | M2 | CR | 7,26
4021 | GEOTEXTIL NAO TECIDO AGULHADO DE FILAMENTOS CONTINUOS 100% POLIESTER, RESITENCIA A TRACAO = 14 KN/M | M2 | CR | 9,06
4019 | GEOTEXTIL NAO TECIDO AGULHADO DE FILAMENTOS CONTINUOS 100% POLIESTER, RESITENCIA A TRACAO = 16 KN/M | M2 | CR | 10,87
4012 | GEOTEXTIL NAO TECIDO AGULHADO DE FILAMENTOS CONTINUOS 100% POLIESTER, RESITENCIA A TRACAO = 21 KN/M | M2 | CR | 14,57
4020 | GEOTEXTIL NAO TECIDO AGULHADO DE FILAMENTOS CONTINUOS 100% POLIESTER, RESITENCIA A TRACAO = 26 KN/M | M2 | CR | 18,24
4018 | GEOTEXTIL NAO TECIDO AGULHADO DE FILAMENTOS CONTINUOS 100% POLIESTER, RESITENCIA A TRACAO = 31 KN/M | M2 | CR | 21,85
36498 | GERADOR PORTATIL MONOFASICO, POTENCIA 5500 VA, MOTOR A GASOLINA, POTENCIA DO MOTOR 13 CV | UN | AS | 7.524,18
12872 | GESSEIRO (HORISTA) | H | CR | 19,87
41075 | GESSEIRO (MENSALISTA) | MES | CR | 3.492,09
44324 | GESSO COLA, EM PO, PARA FIXACAO DE MOLDURAS, SANCAS E BLOCOS DE GESSO | KG | CR | 2,64
3315 | GESSO EM PO PARA REVESTIMENTOS/MOLDURAS/SANCAS E USO GERAL | KG | CR | 0,76
36870 | GESSO PROJETADO | KG | CR | 0,59
5092 | GONZO DE EMBUTIR, EM LATAO / ZAMAC, *20 X 48* MM, PARA JANELA BASCULANTE / PIVOTANTE, JOGO COM 4 PECAS (PAR) - INCLUI PARAFUSOS | PAR | CR | 20,45
11462 | GONZO DE SOBREPOR, EM LATAO / ZAMAC, PARA JANELA PIVOTANTE - INCLUI PARAFUSOS | PAR | CR | 20,91
36529 | GRADE DE DISCOS COM CONTROLE REMOTO, REBOCAVEL, COM 24 DISCOS 24" X 6 MM, COM PNEUS PARA TRANSPORTE | UN | CR | 64.668,36
3318 | GRADE DE DISCOS MECANICA 20X24" COM 20 DISCOS 24" X 6MM COM PNEUS PARA TRANSPORTE | UN | C | 50.700,00
3324 | GRAMA BATATAIS EM PLACAS, SEM PLANTIO | M2 | CR | 11,35
3322 | GRAMA ESMERALDA OU SAO CARLOS OU CURITIBANA, EM PLACAS, SEM PLANTIO | M2 | C | 15,90
5076 | GRAMPO DE ACO POLIDO 1 " X 9 | KG | CR | 25,07
5077 | GRAMPO DE ACO POLIDO 7/8 " X 9 | KG | CR | 27,71
11837 | GRAMPO LINHA VIVA DE LATAO ESTANHADO, DIAMETRO DO CONDUTOR PRINCIPAL DE 10 A 120 MM2, DIAMETRO DA DERIVACAO DE 10 A 70 MM2 | UN | CR | 64,75
38055 | GRAMPO METALICO TIPO OLHAL PARA HASTE DE ATERRAMENTO DE 1/2'', CONDUTOR DE *10* A 50 MM2 | UN | CR | 5,87
415 | GRAMPO METALICO TIPO OLHAL PARA HASTE DE ATERRAMENTO DE 1'', CONDUTOR DE *10* A 50 MM2 | UN | CR | 26,55
416 | GRAMPO METALICO TIPO OLHAL PARA HASTE DE ATERRAMENTO DE 3/4'', CONDUTOR DE *10* A 50 MM2 | UN | CR | 9,72
425 | GRAMPO METALICO TIPO OLHAL PARA HASTE DE ATERRAMENTO DE 5/8'', CONDUTOR DE *10* A 50 MM2 | UN | CR | 6,02
426 | GRAMPO METALICO TIPO U PARA HASTE DE ATERRAMENTO DE ATE 3/4'', CONDUTOR DE 10 A 25 MM2 | UN | CR | 33,18
38056 | GRAMPO METALICO TIPO U PARA HASTE DE ATERRAMENTO DE ATE 5/8'', CONDUTOR DE 10 A 25 MM2 | UN | CR | 32,40
1564 | GRAMPO PARALELO METALICO PARA CABO DE 6 A 50 MM2, COM 2 PARAFUSOS | UN | CR | 12,36
11032 | GRAMPO U DE 5/8 " N8 EM FERRO GALVANIZADO | UN | CR | 14,73
36786 | GRANALHA DE ACO, ANGULAR (GRIT), PARA JATEAMENTO, PENEIRA 0,117 A 1,00 MM, (SAE G-40 A G-80) | SC25KG | AS | 165,69
36785 | GRANALHA DE ACO, ANGULAR (GRIT), PARA JATEAMENTO, PENEIRA 1,41 A 1,19 MM (SAE G16) | SC25KG | AS | 143,98
36782 | GRANALHA DE ACO, ESFERICA (SHOT), PARA JATEAMENTO, PENEIRA 0,40 A 1,00 MM (SAE S-170 A S-280) | SC25KG | AS | 171,86
44481 | GRANALHA DE ACO, ESFERICA (SHOT), PARA JATEAMENTO, PENEIRA 1,19 A 1,00 MM (SAE S390) | SC25KG | AS | 193,59
4824 | GRANILHA/ GRANA/ PEDRISCO OU AGREGADO EM MARMORE/ GRANITO/ QUARTZO E CALCARIO, PRETO, CINZA, PALHA OU BRANCO | KG | CR | 0,49
11795 | GRANITO PARA BANCADA, POLIDO, TIPO ANDORINHA/ QUARTZ/ CASTELO/ CORUMBA OU OUTROS EQUIVALENTES DA REGIAO, E= *2,5* CM | M2 | CR | 641,50
134 | GRAUTE CIMENTICIO PARA USO GERAL | KG | CR | 1,52
4229 | GRAXA LUBRIFICANTE | KG | CR | 34,50
11731 | GRELHA FIXA, EM PVC BRANCA, QUADRADA, 150 X 150 MM, PARA RALOS E CAIXAS | UN | CR | 13,88
11732 | GRELHA FIXA, PVC CROMADA, REDONDA, 150 MM, PARA RALOS E CAIXAS | UN | CR | 36,39
11244 | GRELHA FOFO ARTICULADA, CARGA MAXIMA 1,5 T, *300 X 1000* MM, E= *15* MM | UN | AS | 243,79
11245 | GRELHA FOFO SIMPLES COM REQUADRO, CARGA MAXIMA 12,5 T, *300 X 1000* MM, E= *15* MM, AREA ESTACIONAMENTO CARRO PASSEIO | UN | AS | 337,20
11235 | GRELHA FOFO SIMPLES COM REQUADRO, CARGA MAXIMA 1,5 T, 150 X 1000 MM, E= *15* MM | UN | AS | 186,04
11236 | GRELHA FOFO SIMPLES COM REQUADRO, CARGA MAXIMA 1,5 T, 200 X 1000 MM, E= *15* MM | UN | AS | 236,43
36494 | GRUA ASCENCIONAL, LANCA DE 30 M, CAPACIDADE DE 1,0 T A 30 M, ALTURA ATE 39 M | UN | AS | 657.538,75
36493 | GRUA ASCENCIONAL, LANCA DE 42 M, CAPACIDADE DE 1,5 T A 30 M, ALTURA ATE 39 M | UN | AS | 744.964,69
36492 | GRUA ASCENCIONAL, LANCA DE 50 M, CAPACIDADE DE 2,33 T A 30 M, ALTURA ATE 48 M | UN | AS | 1.383.861,87
13333 | GRUPO DE SOLDAGEM C/ GERADOR A DIESEL 60 CV PARA SOLDA ELETRICA, SOBRE 04 RODAS, COM MOTOR 4 CILINDROS | UN | AS | 208.362,02
13533 | GRUPO DE SOLDAGEM COM GERADOR A DIESEL 30 CV, PARA SOLDA ELETRICA, SOBRE DUAS RODAS | UN | AS | 186.252,50
36499 | GRUPO GERADOR A GASOLINA, POTENCIA NOMINAL 2,2 KW, TENSAO DE SAIDA 110/220 V, MOTOR POTENCIA 6,5 HP | UN | AS | 4.063,06
39585 | GRUPO GERADOR DIESEL, COM CARENAGEM, POTENCIA STANDART ENTRE 100 E 110 KVA, VELOCIDADE DE 1800 RPM, FREQUENCIA DE 60 HZ | UN | AS | 134.539,35
39586 | GRUPO GERADOR DIESEL, COM CARENAGEM, POTENCIA STANDART ENTRE 140 E 150 KVA, VELOCIDADE DE 1800 RPM, FREQUENCIA DE 60 HZ | UN | AS | 157.805,55
39587 | GRUPO GERADOR DIESEL, COM CARENAGEM, POTENCIA STANDART ENTRE 210 E 220 KVA, VELOCIDADE DE 1800 RPM, FREQUENCIA DE 60 HZ | UN | AS | 192.199,07
39588 | GRUPO GERADOR DIESEL, COM CARENAGEM, POTENCIA STANDART ENTRE 250 E 260 KVA, VELOCIDADE DE 1800 RPM, FREQUENCIA DE 60 HZ | UN | AS | 222.546,29
39584 | GRUPO GERADOR DIESEL, COM CARENAGEM, POTENCIA STANDART ENTRE 50 E 55 KVA, VELOCIDADE DE 1800 RPM, FREQUENCIA DE 60 HZ | UN | AS | 119.810,83
39590 | GRUPO GERADOR DIESEL, SEM CARENAGEM, POTENCIA STANDART ENTRE 100 E 110 KVA, VELOCIDADE DE 1800 RPM, FREQUENCIA DE 60 HZ | UN | AS | 116.937,96
39592 | GRUPO GERADOR DIESEL, SEM CARENAGEM, POTENCIA STANDART ENTRE 210 E 220 KVA, VELOCIDADE DE 1800 RPM, FREQUENCIA DE 60 HZ | UN | AS | 168.042,67
39593 | GRUPO GERADOR DIESEL, SEM CARENAGEM, POTENCIA STANDART ENTRE 250 E 260 KVA, VELOCIDADE DE 1800 RPM, FREQUENCIA DE 60 HZ | UN | AS | 192.199,07
14254 | GRUPO GERADOR DIESEL, SEM CARENAGEM, POTENCIA STANDART ENTRE 80 E 90 KVA, VELOCIDADE DE 1800 RPM, FREQUENCIA DE 60 HZ | UN | AS | 109.250,00
44494 | GRUPO GERADOR ESTACIONARIO SILENCIADO, POTENCIA 50 KVA, MOTOR DIESEL | UN | AS | 91.232,46
25019 | GRUPO GERADOR ESTACIONARIO, MOTOR DIESEL POTENCIA 170 KVA | UN | AS | 156.382,64
36501 | GRUPO GERADOR ESTACIONARIO, POTENCIA 150 KVA, MOTOR DIESEL | UN | AS | 139.234,44
44493 | GRUPO GERADOR ESTACIONARIO, SILENCIADO, POTENCIA 180 KVA, MOTOR DIESEL | UN | AS | 167.386,48
36500 | GRUPO GERADOR REBOCAVEL, POTENCIA *66* KVA, MOTOR A DIESEL | UN | AS | 98.393,18
20017 | GUARNICAO / ALIZAR / VISTA LISA EM MADEIRA MACICA, PARA PORTA , E = *1* CM, L = *5* CM, CEDRINHO / ANGELIM COMERCIAL / TAURI/ CURUPIXA / PEROBA / CUMARU OU EQUIVALENTE DA REGIAO | M | CR | 8,67
20007 | GUARNICAO / ALIZAR / VISTA LISA EM MADEIRA MACICA, PARA PORTA , E = *1* CM, L = *5* CM, PINUS /EUCALIPTO / VIROLA OU EQUIVALENTE DA REGIAO | M | CR | 5,17
39831 | GUARNICAO / ALIZAR / VISTA, E = *1,5* CM, L = *5,0* CM, EM POLIESTIRENO, BRANCO (JOGO PARA 1 FACE) | JG | CR | 210,84
36888 | GUARNICAO / MOLDURA / ARREMATE DE ACABAMENTO PARA ESQUADRIA, EM ALUMINIO PERFIL 25, ACABAMENTO ANODIZADO BRANCO OU BRILHANTE, PARA 1 FACE | M | CR | 34,30
39836 | GUARNICAO/ALIZAR/VISTA, E = *1,3* CM, L = *5,0* CM HASTE REGULAVEL = *35* MM, EM MDF/PVC WOOD/ POLIESTIRENO OU MADEIRA LAMINADA, PRIMER BRANCO (JOGO PARA 1 FACE) | JG | CR | 185,26
39830 | GUARNICAO/ALIZAR/VISTA, E = *1,3* CM, L = *7,0* CM, EM POLIESTIRENO, BRANCO (JOGO PARA 1 FACE) | JG | CR | 211,29
40527 | GUINCHO DE ALAVANCA MANUAL, CAPACIDADE DE 1,6 T, COM 20 M DE CABO DE ACO (AQUISICAO) | UN | AS | 2.457,33
36497 | GUINCHO DE ALAVANCA MANUAL, CAPACIDADE 3,2 T COM 20 M DE CABO DE ACO DIAMETRO 16,3 MM | UN | AS | 2.805,31
36487 | GUINCHO ELETRICO DE COLUNA, CAPACIDADE 400 KG, COM MOTO FREIO, MOTOR TRIFASICO DE 1,25 CV | UN | AS | 4.884,48
44475 | GUINDASTE HIDRAULICO AUTOPROPELIDO, COM LANCA TELESCOPICA 28,80 M, CAPACIDADE MAXIMA 30 T, POTENCIA 97 KW, TRACAO 4 X 4 | UN | AS | 1.149.807,59
44474 | GUINDASTE HIDRAULICO AUTOPROPELIDO, COM LANCA TELESCOPICA 40 M, CAPACIDADE MAXIMA 60 T, POTENCIA 260 KW, TRACAO 6 X 6 | UN | AS | 2.211.168,44
44490 | GUINDASTE HIDRAULICO AUTOPROPELIDO, COM LANCA TELESCOPICA 50 M, CAPACIDADE MAXIMA 100 T, POTENCIA 350 KW, TRACAO 10 X 6 | UN | AS | 3.758.986,34
37776 | GUINDAUTO HIDRAULICO, CAPACIDADE MAXIMA DE CARGA 10000 KG, MOMENTO MAXIMO DE CARGA 23 TM , ALCANCE MAXIMO HORIZONTAL 11,80 M, PARA MONTAGEM SOBRE CHASSI DE CAMINHAO PBT MINIMO 15000 KG (INCLUI MONTAGEM, NAO INCLUI CAMINHAO) | UN | AS | 230.377,81
37775 | GUINDAUTO HIDRAULICO, CAPACIDADE MAXIMA DE CARGA 14340 KG, MOMENTO MAXIMO DE CARGA 42,3 TM, ALCANCE MAXIMO HORIZONTAL 16,80 M, PARA MONTAGEM SOBRE CHASSI DE CAMINHAO PBT MINIMO 23000 KG (INCLUI MONTAGEM, NAO INCLUI CAMINHAO) | UN | AS | 362.862,50
36491 | GUINDAUTO HIDRAULICO, CAPACIDADE MAXIMA DE CARGA 30000 KG, MOMENTO MAXIMO DE CARGA 92,2 TM , ALCANCE MAXIMO HORIZONTAL 22,00 M, PARA MONTAGEM SOBRE CHASSI DE CAMINHAO PBT MINIMO 30000 KG (INCLUI MONTAGEM, NAO INCLUI CAMINHAO) | UN | AS | 1.343.787,50
10712 | GUINDAUTO HIDRAULICO, CAPACIDADE MAXIMA DE CARGA 3300 KG, MOMENTO MAXIMO DE CARGA 5,8 TM , ALCANCE MAXIMO HORIZONTAL 7,60 M, PARA MONTAGEM SOBRE CHASSI DE CAMINHAO PBT MINIMO 8000 KG (INCLUI MONTAGEM, NAO INCLUI CAMINHAO) | UN | AS | 90.715,62
3363 | GUINDAUTO HIDRAULICO, CAPACIDADE MAXIMA DE CARGA 6200 KG, MOMENTO MAXIMO DE CARGA 11,7 TM , ALCANCE MAXIMO HORIZONTAL 9,70 M, PARA MONTAGEM SOBRE CHASSI DE CAMINHAO PBT MINIMO 13000 KG (INCLUI MONTAGEM, NAO INCLUI CAMINHAO) | UN | AS | 127.600,00
3365 | GUINDAUTO HIDRAULICO, CAPACIDADE MAXIMA DE CARGA 8500 KG, MOMENTO MAXIMO DE CARGA 30,4 TM , ALCANCE MAXIMO HORIZONTAL 14,30 M, PARA MONTAGEM SOBRE CHASSI DE CAMINHAO PBT MINIMO 23000 KG (INCLUI MONTAGEM, NAO INCLUI CAMINHAO) | UN | AS | 298.265,00
7569 | HASTE ANCORA EM ACO GALVANIZADO, DIMENSOES 16 MM X 2000 MM | UN | AS | 103,55
34349 | HASTE DE ACO GALVANIZADO PARA FIXACAO DE CONCERTINA 2 "/3 M | UN | CR | 38,47
11991 | HASTE DE ATERRAMENTO EM ACO GALVANIZADO TIPO CANTONEIRA COM 2,00 M DE COMPRIMENTO, 25 X 25 MM E CHAPA DE 3/16" | UN | CR | 73,75
20062 | HASTE METALICA PARA FIXACAO DE CALHA PLUVIAL, ZINCADA, DOBRADA 90 GRAUS | UN | AS | 16,91
11029 | HASTE RETA PARA GANCHO DE FERRO GALVANIZADO, COM ROSCA 1/4 " X 30 CM PARA FIXACAO DE TELHA METALICA, INCLUI PORCA E ARRUELAS DE VEDACAO | CJ | CR | 2,26
4316 | HASTE RETA PARA GANCHO DE FERRO GALVANIZADO, COM ROSCA 1/4 " X 40 CM PARA FIXACAO DE TELHA DE FIBROCIMENTO, INCLUI PORCA SEXTAVADA DE ZINCO | UN | CR | 2,28
4313 | HASTE RETA PARA GANCHO DE FERRO GALVANIZADO, COM ROSCA 5/16" X 35 CM PARA FIXACAO DE TELHA DE FIBROCIMENTO, INCLUI PORCA E ARRUELAS DE VEDACAO | CJ | CR | 3,27
4317 | HASTE RETA PARA GANCHO DE FERRO GALVANIZADO, COM ROSCA 5/16" X 40 CM PARA FIXACAO DE TELHA DE FIBROCIMENTO, INCLUI PORCA SEXTAVADA DE ZINCO | UN | CR | 3,73
4314 | HASTE RETA PARA GANCHO DE FERRO GALVANIZADO, COM ROSCA 5/16" X 45 CM PARA FIXACAO DE TELHA DE FIBROCIMENTO, INCLUI PORCA E ARRUELAS DE VEDACAO | CJ | CR | 4,36
10921 | HIDRANTE DE COLUNA COMPLETO, EM FERRO FUNDIDO, DN = 100 MM, COM REGISTRO, CUNHA DE BORRACHA, CURVA DESSIMETRICA, EXTREMIDADE E TAMPAS (INCLUI KIT FIXACAO) | UN | AS | 5.465,00
10922 | HIDRANTE DE COLUNA COMPLETO, EM FERRO FUNDIDO, DN = 75 MM, COM REGISTRO, CUNHA DE BORRACHA, CURVA DESSIMETRICA, EXTREMIDADE E TAMPAS (INCLUI KIT FIXACAO) | UN | AS | 4.950,06
10923 | HIDRANTE SUBTERRANEO, EM FERRO FUNDIDO, COM CURVA CURTA E CAIXA, DN 75 MM | UN | AS | 2.925,70
10924 | HIDRANTE SUBTERRANEO, EM FERRO FUNDIDO, COM CURVA LONGA E CAIXA, DN 75 MM | UN | AS | 3.081,32
37772 | HIDROJATEADORA PARA DESOBSTRUCAO DE REDES E GALERIAS, TANQUE 7000 L, BOMBA TRIPLEX 120 KGF/CM2 128 L/MIN (INCLUI MONTAGEM, NAO INCLUI CAMINHAO) | UN | AS | 296.490,48
37771 | HIDROJATEADORA PARA DESOBSTRUCAO DE REDES E GALERIAS, TANQUE 7000 L, BOMBA TRIPLEX 140 KGF/CM2 260 L/MIN ALIMENTADA POR MOTOR INDEPENDENTE A DIESEL POTENCIA 125 CV (INCLUI MONTAGEM, NAO INCLUI CAMINHAO) | UN | AS | 315.418,65
12772 | HIDROMETRO MULTIJATO / MEDIDOR DE AGUA, DN 1 1/2", VAZAO MAXIMA DE 20 M3/H, PARA AGUA POTAVEL FRIA, RELOJOARIA PLANA, CLASSE B, HORIZONTAL (SEM CONEXOES) | UN | CR | 1.647,66
12770 | HIDROMETRO MULTIJATO / MEDIDOR DE AGUA, DN 1", VAZAO MAXIMA DE 10 M3/H, PARA AGUA POTAVEL FRIA, RELOJOARIA PLANA, CLASSE B, HORIZONTAL (SEM CONEXOES) | UN | CR | 991,38
12775 | HIDROMETRO MULTIJATO / MEDIDOR DE AGUA, DN 1", VAZAO MAXIMA DE 7 M3/H, PARA AGUA POTAVEL FRIA, RELOJOARIA PLANA, CLASSE B, HORIZONTAL (SEM CONEXOES) | UN | CR | 726,08
12768 | HIDROMETRO MULTIJATO / MEDIDOR DE AGUA, DN 2", VAZAO MAXIMA DE 30 M3/H, PARA AGUA POTAVEL FRIA, RELOJOARIA PLANA, CLASSE B, HORIZONTAL (SEM CONEXOES) | UN | CR | 2.317,89
12769 | HIDROMETRO UNIJATO / MEDIDOR DE AGUA, DN 1/2", VAZAO MAXIMA DE 1,5 M3/H, PARA AGUA POTAVEL FRIA, RELOJOARIA PLANA, CLASSE B, HORIZONTAL (SEM CONEXOES) | UN | C | 189,90
12773 | HIDROMETRO UNIJATO / MEDIDOR DE AGUA, DN 1/2", VAZAO MAXIMA DE 3 M3/H, PARA AGUA POTAVEL FRIA, RELOJOARIA PLANA, CLASSE B, HORIZONTAL (SEM CONEXOES) | UN | CR | 203,86
12774 | HIDROMETRO UNIJATO / MEDIDOR DE AGUA, DN 3/4", VAZAO MAXIMA DE 5 M3/H, PARA AGUA POTAVEL FRIA, RELOJOARIA PLANA, CLASSE B, HORIZONTAL (SEM CONEXOES)0, | UN | CR | 251,33
12776 | HIDROMETRO WOLTMANN, DN 2", VAZAO MAXIMA DE 50 M3/H, PARA AGUA POTAVEL FRIA, RELOJOARIA PLANA, TURBINA HORIZONTAL, EQUIPADO COM TELIMETRIA (SEM CONEXOES) | UN | CR | 3.742,14
12777 | HIDROMETRO WOLTMANN, DN 3", VAZAO MAXIMA DE 80 M3/H, PARA AGUA POTAVEL FRIA, RELOJOARIA PLANA, TURBINA HORIZONTAL, EQUIPADO COM TELIMETRIA (SEM CONEXOES) | UN | CR | 4.887,13
3391 | IGNITOR PARA LAMPADA DE VAPOR DE SODIO / VAPOR METALICO ATE 2000 W, TENSAO DE PULSO ENTRE 600 A 750 V | UN | AS | 27,56
3389 | IGNITOR PARA LAMPADA DE VAPOR DE SODIO / VAPOR METALICO ATE 400 W, TENSAO DE PULSO ENTRE 3000 A 4500 V | UN | AS | 14,30
3390 | IGNITOR PARA LAMPADA DE VAPOR DE SODIO / VAPOR METALICO ATE 400 W, TENSAO DE PULSO ENTRE 580 A 750 V | UN | AS | 16,09
12873 | IMPERMEABILIZADOR (HORISTA) | H | CR | 20,48
41076 | IMPERMEABILIZADOR (MENSALISTA) | MES | CR | 3.599,16
140 | IMPERMEABILIZANTE FLEXIVEL BRANCO DE BASE ACRILICA PARA COBERTURAS | KG | CR | 17,01
151 | IMPERMEABILIZANTE INCOLOR, BASE SILICONE, PARA TRATAMENTO DE FACHADAS, TELHAS, PEDRAS E OUTRAS SUPERFICIES | L | CR | 25,10
7340 | IMUNIZANTE PARA MADEIRA, INCOLOR | L | CR | 27,48
2701 | INSTALADOR DE TUBULACOES (TUBOS/EQUIPAMENTOS) | H | CR | 19,61
40929 | INSTALADOR DE TUBULACOES (TUBOS/EQUIPAMENTOS) (MENSALISTA) | MES | CR | 3.446,88
38114 | INTERRUPTOR BIPOLAR SIMPLES 10 A, 250 V (APENAS MODULO) | UN | CR | 17,71
38064 | INTERRUPTOR BIPOLAR 10A, 250V, CONJUNTO MONTADO PARA EMBUTIR 4" X 2" (PLACA + SUPORTE + MODULO) | UN | CR | 19,80
38115 | INTERRUPTOR INTERMEDIARIO 10 A, 250 V (APENAS MODULO) | UN | CR | 18,91
38065 | INTERRUPTOR INTERMEDIARIO 10A, 250V, CONJUNTO MONTADO PARA EMBUTIR 4" X 2" (PLACA + SUPORTE + MODULO) | UN | CR | 28,09
38078 | INTERRUPTOR PARALELO + TOMADA 2P+T 10A, 250V, CONJUNTO MONTADO PARA EMBUTIR 4" X 2" (PLACA + SUPORTE + MODULOS) | UN | CR | 16,39
38113 | INTERRUPTOR PARALELO 10A, 250V (APENAS MODULO) | UN | CR | 8,90
38063 | INTERRUPTOR PARALELO 10A, 250V, CONJUNTO MONTADO PARA EMBUTIR 4" X 2" (PLACA + SUPORTE + MODULO) | UN | CR | 9,55
38080 | INTERRUPTOR SIMPLES + INTERRUPTOR PARALELO + TOMADA 2P+T 10A, 250V, CONJUNTO MONTADO PARA EMBUTIR 4" X 2" (PLACA + SUPORTE + MODULOS) | UN | CR | 28,46
38069 | INTERRUPTOR SIMPLES + INTERRUPTOR PARALELO 10A, 250V, CONJUNTO MONTADO PARA EMBUTIR 4" X 2" (PLACA + SUPORTE + MODULOS) | UN | CR | 15,57
38077 | INTERRUPTOR SIMPLES + TOMADA 2P+T 10A, 250V, CONJUNTO MONTADO PARA EMBUTIR 4" X 2" (PLACA + SUPORTE + MODULOS) | UN | CR | 15,21
38073 | INTERRUPTOR SIMPLES + 2 INTERRUPTORES PARALELOS 10A, 250V, CONJUNTO MONTADO PARA EMBUTIR 4" X 2" (PLACA + SUPORTE + MODULOS) | UN | CR | 23,17
38112 | INTERRUPTOR SIMPLES 10A, 250V (APENAS MODULO) | UN | CR | 6,83
38062 | INTERRUPTOR SIMPLES 10A, 250V, CONJUNTO MONTADO PARA EMBUTIR 4" X 2" (PLACA + SUPORTE + MODULO) | UN | CR | 7,01
12128 | INTERRUPTOR SIMPLES 10A, 250V, CONJUNTO MONTADO PARA SOBREPOR 4" X 2" (CAIXA + MODULO) | UN | CR | 9,38
12129 | INTERRUPTOR SIMPLES 10A, 250V, CONJUNTO MONTADO PARA SOBREPOR 4" X 2" (CAIXA + 2 MODULOS) | UN | CR | 12,39
38081 | INTERRUPTORES PARALELOS (2 MODULOS) + TOMADA 2P+T 10A, 250V, CONJUNTO MONTADO PARA EMBUTIR 4" X 2" (PLACA + SUPORTE + MODULOS) | UN | CR | 24,14
38070 | INTERRUPTORES PARALELOS (2 MODULOS) 10A, 250V, CONJUNTO MONTADO PARA EMBUTIR 4" X 2" (PLACA + SUPORTE + MODULOS) | UN | CR | 16,63
38074 | INTERRUPTORES PARALELOS (3 MODULOS) 10A, 250V, CONJUNTO MONTADO PARA EMBUTIR 4" X 2" (PLACA + SUPORTE + MODULO) | UN | CR | 25,29
38079 | INTERRUPTORES SIMPLES (2 MODULOS) + TOMADA 2P+T 10A, 250V, CONJUNTO MONTADO PARA EMBUTIR 4" X 2" (PLACA + SUPORTE + MODULOS) | UN | CR | 21,71
38072 | INTERRUPTORES SIMPLES (2 MODULOS) + 1 INTERRUPTOR PARALELO 10A, 250V, CONJUNTO MONTADO PARA EMBUTIR 4" X 2" (PLACA + SUPORTE + MODULOS) | UN | CR | 20,86
38068 | INTERRUPTORES SIMPLES (2 MODULOS) 10A, 250V, CONJUNTO MONTADO PARA EMBUTIR 4" X 2" (PLACA + SUPORTE + MODULOS) | UN | CR | 14,40
38071 | INTERRUPTORES SIMPLES (3 MODULOS) 10A, 250V, CONJUNTO MONTADO PARA EMBUTIR 4" X 2" (PLACA + SUPORTE + MODULOS) | UN | CR | 17,22
38412 | INVERSOR DE SOLDA MONOFASICO DE 160 A, POTENCIA DE 5400 W, TENSAO DE 220 V, TURBO VENTILADO, PROTECAO POR FUSIVEL TERMICO, PARA ELETRODOS DE 2,0 A 4,0 MM | UN | C | 1.170,00
3405 | ISOLADOR DE PORCELANA SUSPENSO, DISCO TIPO GARFO OLHAL, DIAMETRO DE 152 MM, PARA TENSAO DE *15* KV | UN | AS | 98,01
3394 | ISOLADOR DE PORCELANA, TIPO BUCHA, PARA TENSAO DE *15* KV | UN | AS | 517,36
3393 | ISOLADOR DE PORCELANA, TIPO BUCHA, PARA TENSAO DE *35* KV | UN | AS | 880,86
3406 | ISOLADOR DE PORCELANA, TIPO PINO MONOCORPO, PARA TENSAO DE *15* KV | UN | AS | 30,00
3395 | ISOLADOR DE PORCELANA, TIPO PINO MONOCORPO, PARA TENSAO DE *35* KV | UN | AS | 126,55
3398 | ISOLADOR DE PORCELANA, TIPO ROLDANA, DIMENSOES DE *72* X *72* MM, PARA USO EM BAIXA TENSAO | UN | AS | 6,01
40662 | JANELA BASCULANTE EM MADEIRA PINUS/ EUCALIPTO/ TAUARI/ VIROLA OU EQUIVALENTE DA REGIAO, *60 X 60*, CAIXA DO BATENTE/ MARCO E = *10* CM, 2 BASCULAS PARA VIDRO, COM FERRAGENS (SEM VIDRO, SEM GUARNICAO/ALIZAR E SEM ACABAMENTO) | UN | AS | 307,67
3437 | JANELA BASCULANTE EM MADEIRA PINUS/ EUCALIPTO/ TAUARI/ VIROLA OU EQUIVALENTE DA REGIAO, CAIXA DO BATENTE/ MARCO *10* CM, *2* FOLHAS BASCULANTES PARA VIDRO, COM FERRAGENS (SEM VIDRO, SEM GUARNICAO/ALIZAR E SEM ACABAMENTO) | M2 | AS | 854,66
11190 | JANELA BASCULANTE, ACO, COM BATENTE/REQUADRO, 60 X 60 CM (SEM VIDROS) | UN | AS | 229,00
34377 | JANELA BASCULANTE, EM ALUMINIO PERFIL 20, 80 X 60 CM (A X L), 4 FLS (1 FIXA E 3 MOVEIS), ACABAMENTO BRANCO OU BRILHANTE, BATENTE DE 3 A 4 CM, COM VIDRO, SEM GUARNICAO | UN | CR | 241,51
3428 | JANELA DE ABRIR EM MADEIRA IMBUIA/CEDRO ARANA/CEDRO ROSA OU EQUIVALENTE DA REGIAO, CAIXA DO BATENTE/MARCO *10* CM, 2 FOLHAS DE ABRIR TIPO VENEZIANA E 2 FOLHAS DE ABRIR PARA VIDRO, COM GUARNICAO/ALIZAR, COM FERRAGENS, (SEM VIDRO E SEM ACABAMENTO) | M2 | AS | 1.267,74
3429 | JANELA DE ABRIR EM MADEIRA PINUS/EUCALIPTO/ TAUARI/ VIROLA OU EQUIVALENTE DA REGIAO, CAIXA DO BATENTE/MARCO *10* CM, 2 FOLHAS DE ABRIR TIPO VENEZIANA E 2 FOLHAS GUILHOTINA PARA VIDRO, COM FERRAGENS (SEM VIDRO,SEM GUARNICAO/ALIZAR E SEM ACABAMENTO) | M2 | AS | 724,32
34364 | JANELA DE CORRER, EM ALUMINIO PERFIL 25, 120 X 150 CM (A X L), 4 FLS, BANDEIRA COM BASCULA, ACABAMENTO BRANCO OU BRILHANTE, BATENTE/REQUADRO DE 6 A 14 CM, COM VIDRO, SEM GUARNICAO/ALIZAR | UN | CR | 792,44
34369 | JANELA DE CORRER, EM ALUMINIO PEFIL 25, 100 X 200 CM (A X L), 4 FLS, SEM BANDEIRA, ACABAMENTO BRANCO OU BRILHANTE, BATENTE DE 6 A 7 CM, COM VIDRO, SEM GUARNICAO/ALIZAR | UN | CR | 839,99
36896 | JANELA DE CORRER, EM ALUMINIO PERFIL 25, 100 X 120 CM (A X L), 2 FLS MOVEIS, SEM BANDEIRA, ACABAMENTO BRANCO OU BRILHANTE, BATENTE DE 6 A 7 CM, COM VIDRO, SEM GUARNICAO | UN | C | 467,75
34367 | JANELA DE CORRER, EM ALUMINIO PERFIL 25, 100 X 150 CM (A X L), 2 FLS MOVEIS, SEM BANDEIRA, ACABAMENTO BRANCO OU BRILHANTE, BATENTE DE 6 A 7 CM, COM VIDRO, SEM GUARNICAO | UN | CR | 602,86
36897 | JANELA DE CORRER, EM ALUMINIO PERFIL 25, 100 X 150 CM (A X L), 4 FLS MOVEIS, SEM BANDEIRA, ACABAMENTO BRANCO OU BRILHANTE, BATENTE DE 6 A 7 CM, COM VIDRO, SEM GUARNICAO/ALIZAR | UN | CR | 729,91
40659 | JANELA DE 6 FOLHAS DE CORRER EM MADEIRA CEDRINHO/ ANGELIM COMERCIAL/ CURUPIXA/ CUMARU OU EQUIVALENTE DA REGIAO, CAIXA DO BATENTE/MARCO *10* CM, 2 FOLHAS DE CORRER VENEZIANA, 2 FOLHAS FIXAS VENEZIANA E 2 FOLHAS DE CORRER PARA VIDRO, COM FERRAGENS (SEM VIDRO, SEM ACABAMENTO E SEM GUARNICAO/ALIZAR) | M2 | AS | 1.209,22
40660 | JANELA DE 6 FOLHAS DE CORRER EM MADEIRA IMBUIA/CEDRO ARANA/CEDRO ROSA OU EQUIVALENTE DA REGIAO, CAIXA DO BATENTE/MARCO *10* CM, 2 FOLHAS DE CORRER VENEZIANA, 2 FOLHAS FIXAS VENEZIANA E 2 FOLHAS DE CORRER PARA VIDRO, COM FERRAGENS (SEM VIDRO, SEM ACABAMENTO E SEM GUARNICAO/ALIZAR) | M2 | AS | 1.532,54
40661 | JANELA DE 6 FOLHAS DE CORRER EM MADEIRA PINUS/ EUCALIPTO/ TAUARI/ VIROLA OU EQUIVALENTE DA REGIAO, CAIXA DO BATENTE/MARCO *10* CM, 2 FOLHAS DE CORRER VENEZIANA, 2 FOLHAS FIXAS VENEZIANA E 2 FOLHAS DE CORRER PARA VIDRO, COM FERRAGENS (SEM VIDRO, SEM ACABAMENTO E SEM GUARNICAO/ALIZAR) | M2 | AS | 942,25
3421 | JANELA EM MADEIRA CEDRINHO/ ANGELIM COMERCIAL/ CURUPIXA/ CUMARU OU EQUIVALENTE DA REGIAO, CAIXA DO BATENTE/MARCO *10* CM, 2 FOLHAS DE ABRIR TIPO VENEZIANA E 2 FOLHAS GUILHOTINA PARA VIDRO, COM GUARNICAO/ALIZAR, COM FERRAGENS (SEM VIDRO E SEM ACABAMENTO) | M2 | AS | 949,46
599 | JANELA FIXA, EM ALUMINIO PERFIL 20, 60 X 80 CM (A X L), BATENTE/REQUADRO DE 3 A 14 CM, COM VIDRO 4 MM, SEM GUARNICAO/ALIZAR, ACABAMENTO ALUM BRANCO OU BRILHANTE | M2 | CR | 853,07
44053 | JANELA INTEGRADA VENEZIANA EM ALUMINIO PERFIL 25, 120 X 120 CM (A X L), 2 FLS ( 2 VIDROS) E VENEZIANA COM ACIONAMENTO MANUAL, SEM BANDEIRA, ACABAMENTO BRILHANTE, BATENTE DE 11,50 A 12,50 CM, COM VIDRO, INCLUSO GUARNICAO | UN | CR | 1.893,43
3423 | JANELA MAXIM AR EM MADEIRA CEDRINHO/ ANGELIM COMERCIAL/ CURUPIXA/ CUMARU OU EQUIVALENTE DA REGIAO, CAIXA DO BATENTE/MARCO *10* CM, 1 FOLHA PARA VIDRO, COM GUARNICAO/ALIZAR, COM FERRAGENS, (SEM VIDRO E SEM ACABAMENTO) | M2 | AS | 1.338,96
34381 | JANELA MAXIM AR, EM ALUMINIO PERFIL 25, 60 X 80 CM (A X L), ACABAMENTO BRANCO OU BRILHANTE, BATENTE DE 4 A 5 CM, COM VIDRO, SEM GUARNICAO/ALIZAR | UN | CR | 344,45
34797 | JANELA MAXIMO AR, ACO, BATENTE / REQUADRO DE 6 A 14 CM, PINT ANTICORROSIVA, SEM VIDRO, COM GRADE, 1 FL, 60 X 80 CM (A X L) | UN | AS | 498,80
44054 | JANELA VENEZIANA DE CORRER, EM ALUMINIO PERFIL 25, 100 X 120 CM (A X L), 3 FLS (2 VENEZIANAS E 1 VIDRO), SEM BANDEIRA, ACABAMENTO BRANCO OU BRILHANTE, BATENTE DE 8 A 9 CM, COM VIDRO, SEM GUARNICAO/ALIZAR | UN | CR | 679,24
44399 | JANELA VENEZIANA DE CORRER, EM ALUMINIO PERFIL 25, 100 X 150 CM (A X L), 6 FLS (4 VENEZIANAS E 2 VIDROS), SEM BANDEIRA, ACABAMENTO BRANCO OU BRILHANTE, BATENTE DE 8 A 9 CM, COM VIDRO, SEM GUARNICAO / ALIZAR | UN | CR | 928,07
44503 | JARDINEIRO (HORISTA) | H | CR | 15,55
41077 | JARDINEIRO (MENSALISTA) | MES | CR | 2.732,45
20159 | JOELHO COM VISITA, PVC SERIE R, 90 GRAUS, 100 X 75 MM, PARA ESGOTO OU AGUAS PLUVIAIS PREDIAIS | UN | CR | 62,19
37963 | JOELHO CPVC, SOLDAVEL, 45 GRAUS, 15 MM, PARA AGUA QUENTE | UN | CR | 5,82
37964 | JOELHO CPVC, SOLDAVEL, 45 GRAUS, 22 MM, PARA AGUA QUENTE | UN | CR | 9,71
37965 | JOELHO CPVC, SOLDAVEL, 45 GRAUS, 28 MM, PARA AGUA QUENTE | UN | CR | 14,07
37966 | JOELHO CPVC, SOLDAVEL, 45 GRAUS, 35 MM, PARA AGUA QUENTE | UN | CR | 25,48
37967 | JOELHO CPVC, SOLDAVEL, 45 GRAUS, 42 MM, PARA AGUA QUENTE | UN | CR | 40,86
37968 | JOELHO CPVC, SOLDAVEL, 45 GRAUS, 54 MM, PARA AGUA QUENTE | UN | CR | 89,62
37969 | JOELHO CPVC, SOLDAVEL, 45 GRAUS, 73 MM, PARA AGUA QUENTE | UN | CR | 239,42
37970 | JOELHO CPVC, SOLDAVEL, 45 GRAUS, 89 MM, PARA AGUA QUENTE | UN | CR | 279,30
21118 | JOELHO CPVC, SOLDAVEL, 90 GRAUS, 15 MM, PARA AGUA QUENTE | UN | C | 4,40
37956 | JOELHO CPVC, SOLDAVEL, 90 GRAUS, 22 MM, PARA AGUA QUENTE | UN | CR | 6,97
37957 | JOELHO CPVC, SOLDAVEL, 90 GRAUS, 28 MM, PARA AGUA QUENTE | UN | CR | 14,70
37958 | JOELHO CPVC, SOLDAVEL, 90 GRAUS, 35 MM, PARA AGUA QUENTE | UN | CR | 25,48
37959 | JOELHO CPVC, SOLDAVEL, 90 GRAUS, 42 MM, PARA AGUA QUENTE | UN | CR | 40,86
37960 | JOELHO CPVC, SOLDAVEL, 90 GRAUS, 54 MM, PARA AGUA QUENTE | UN | CR | 88,00
37961 | JOELHO CPVC, SOLDAVEL, 90 GRAUS, 73 MM, PARA AGUA QUENTE | UN | CR | 233,47
37962 | JOELHO CPVC, SOLDAVEL, 90 GRAUS, 89 MM, PARA AGUA QUENTE | UN | CR | 271,29
3533 | JOELHO DE REDUCAO, PVC SOLDAVEL, 90 GRAUS, 25 MM X 20 MM, PARA AGUA FRIA PREDIAL | UN | CR | 3,02
3538 | JOELHO DE REDUCAO, PVC SOLDAVEL, 90 GRAUS, 32 MM X 25 MM, PARA AGUA FRIA PREDIAL | UN | CR | 5,21
3497 | JOELHO DE REDUCAO, PVC, ROSCAVEL COM BUCHA DE LATAO, 90 GRAUS, 3/4" X 1/2", PARA AGUA FRIA PREDIAL | UN | CR | 19,45
3498 | JOELHO DE REDUCAO, PVC, ROSCAVEL, 90 GRAUS, 1" X 3/4", PARA AGUA FRIA PREDIAL | UN | CR | 6,18
3496 | JOELHO DE REDUCAO, PVC, ROSCAVEL, 90 GRAUS, 3/4" X 1/2", PARA AGUA FRIA PREDIAL | UN | CR | 4,99
38429 | JOELHO DE TRANSICAO, CPVC, SOLDAVEL, 90 GRAUS, 15 MM X 1/2", PARA AGUA QUENTE | UN | CR | 14,86
38431 | JOELHO DE TRANSICAO, CPVC, SOLDAVEL, 90 GRAUS, 22 MM X 1/2", PARA AGUA QUENTE | UN | CR | 23,54
38430 | JOELHO DE TRANSICAO, CPVC, SOLDAVEL, 90 GRAUS, 22 MM X 3/4", PARA AGUA QUENTE | UN | CR | 30,08
36348 | JOELHO PPR 45 GRAUS, SOLDAVEL, DN 20 MM, PARA AGUA QUENTE PREDIAL | UN | AS | 1,94
36349 | JOELHO PPR 45 GRAUS, SOLDAVEL, DN 25 MM, PARA AGUA QUENTE PREDIAL | UN | AS | 2,91
38433 | JOELHO PPR, 45 GRAUS, SOLDAVEL, DN 32 MM, PARA AGUA QUENTE PREDIAL | UN | AS | 5,39
38440 | JOELHO PPR, 90 GRAUS, SOLDAVEL, DN 110 MM, PARA AGUA QUENTE PREDIAL | UN | AS | 186,04
36359 | JOELHO PPR, 90 GRAUS, SOLDAVEL, DN 20 MM, PARA AGUA QUENTE PREDIAL | UN | AS | 2,31
36360 | JOELHO PPR, 90 GRAUS, SOLDAVEL, DN 25 MM, PARA AGUA QUENTE PREDIAL | UN | AS | 3,57
38434 | JOELHO PPR, 90 GRAUS, SOLDAVEL, DN 32 MM, PARA AGUA QUENTE PREDIAL | UN | AS | 5,46
38435 | JOELHO PPR, 90 GRAUS, SOLDAVEL, DN 40 MM, PARA AGUA QUENTE PREDIAL | UN | AS | 10,37
38436 | JOELHO PPR, 90 GRAUS, SOLDAVEL, DN 50 MM, PARA AGUA QUENTE PREDIAL | UN | AS | 21,45
38437 | JOELHO PPR, 90 GRAUS, SOLDAVEL, DN 63 MM, PARA AGUA QUENTE PREDIAL | UN | AS | 32,21
38438 | JOELHO PPR, 90 GRAUS, SOLDAVEL, DN 75 MM, PARA AGUA QUENTE PREDIAL | UN | AS | 81,39
38439 | JOELHO PPR, 90 GRAUS, SOLDAVEL, DN 90 MM, PARA AGUA QUENTE PREDIAL | UN | AS | 124,05
10836 | JOELHO PVC COM VISITA, 90 GRAUS, DN 100 X 50 MM, SERIE NORMAL, PARA ESGOTO PREDIAL | UN | CR | 21,80
20128 | JOELHO PVC LEVE, 45 GRAUS, DN 150 MM, PARA ESGOTO PREDIAL | UN | CR | 63,89
20131 | JOELHO PVC LEVE, 90 GRAUS, DN 150 MM, PARA ESGOTO PREDIAL | UN | CR | 58,32
3521 | JOELHO PVC, SOLDAVEL COM ROSCA, 90 GRAUS, 20 MM X 1/2", PARA AGUA FRIA PREDIAL | UN | CR | 2,62
3531 | JOELHO PVC, SOLDAVEL COM ROSCA, 90 GRAUS, 25 MM X 1/2", PARA AGUA FRIA PREDIAL | UN | CR | 2,97
3522 | JOELHO PVC, SOLDAVEL COM ROSCA, 90 GRAUS, 25 MM X 3/4", PARA AGUA FRIA PREDIAL | UN | CR | 4,42
3527 | JOELHO PVC, SOLDAVEL COM ROSCA, 90 GRAUS, 32 MM X 3/4", PARA AGUA FRIA PREDIAL | UN | CR | 15,18
10835 | JOELHO PVC, COM BOLSA E ANEL, 90 GRAUS, DN 40 X *38* MM, SERIE NORMAL, PARA ESGOTO PREDIAL | UN | CR | 4,56
3475 | JOELHO PVC, ROSCAVEL, 45 GRAUS, 1/2", PARA AGUA FRIA PREDIAL | UN | CR | 5,10
3485 | JOELHO PVC, ROSCAVEL, 45 GRAUS, 1", PARA AGUA FRIA PREDIAL | UN | CR | 16,30
3534 | JOELHO PVC, ROSCAVEL, 45 GRAUS, 3/4", PARA AGUA FRIA PREDIAL | UN | CR | 6,45
3543 | JOELHO PVC, ROSCAVEL, 90 GRAUS, 1/2", PARA AGUA FRIA PREDIAL | UN | CR | 3,24
3482 | JOELHO PVC, ROSCAVEL, 90 GRAUS, 1", PARA AGUA FRIA PREDIAL | UN | CR | 8,19
3505 | JOELHO PVC, ROSCAVEL, 90 GRAUS, 3/4", PARA AGUA FRIA PREDIAL | UN | CR | 4,65
3516 | JOELHO PVC, SOLDAVEL, BB, 45 GRAUS, DN 40 MM, PARA ESGOTO PREDIAL | UN | CR | 1,19
3517 | JOELHO PVC, SOLDAVEL, BB, 90 GRAUS, DN 40 MM, PARA ESGOTO PREDIAL | UN | CR | 4,16
3515 | JOELHO PVC, SOLDAVEL, COM BUCHA DE LATAO, 90 GRAUS, 20 MM X 1/2", PARA AGUA FRIA PREDIAL | UN | CR | 7,53
20147 | JOELHO PVC, SOLDAVEL, COM BUCHA DE LATAO, 90 GRAUS, 25 MM X 1/2", PARA AGUA FRIA PREDIAL | UN | CR | 8,10
3524 | JOELHO PVC, SOLDAVEL, COM BUCHA DE LATAO, 90 GRAUS, 25 MM X 3/4", PARA AGUA FRIA PREDIAL | UN | CR | 9,60
3532 | JOELHO PVC, SOLDAVEL, COM BUCHA DE LATAO, 90 GRAUS, 32 MM X 3/4", PARA AGUA FRIA PREDIAL | UN | CR | 17,57
3528 | JOELHO PVC, SOLDAVEL, PB, 45 GRAUS, DN 100 MM, PARA ESGOTO PREDIAL | UN | CR | 9,40
37952 | JOELHO PVC, SOLDAVEL, PB, 45 GRAUS, DN 150 MM, PARA ESGOTO PREDIAL | UN | CR | 66,99
37951 | JOELHO PVC, SOLDAVEL, PB, 45 GRAUS, DN 40 MM, PARA ESGOTO PREDIAL | UN | CR | 2,44
3518 | JOELHO PVC, SOLDAVEL, PB, 45 GRAUS, DN 50 MM, PARA ESGOTO PREDIAL | UN | CR | 3,57
3519 | JOELHO PVC, SOLDAVEL, PB, 45 GRAUS, DN 75 MM, PARA ESGOTO PREDIAL | UN | CR | 8,45
3520 | JOELHO PVC, SOLDAVEL, PB, 90 GRAUS, DN 100 MM, PARA ESGOTO PREDIAL | UN | CR | 9,46
37950 | JOELHO PVC, SOLDAVEL, PB, 90 GRAUS, DN 150 MM, PARA ESGOTO PREDIAL | UN | CR | 58,32
37949 | JOELHO PVC, SOLDAVEL, PB, 90 GRAUS, DN 40 MM, PARA ESGOTO PREDIAL | UN | CR | 2,13
3526 | JOELHO PVC, SOLDAVEL, PB, 90 GRAUS, DN 50 MM, PARA ESGOTO PREDIAL | UN | CR | 2,86
3509 | JOELHO PVC, SOLDAVEL, PB, 90 GRAUS, DN 75 MM, PARA ESGOTO PREDIAL | UN | CR | 7,44
3530 | JOELHO PVC, SOLDAVEL, 90 GRAUS, 110 MM, PARA AGUA FRIA PREDIAL | UN | CR | 302,52
3542 | JOELHO PVC, SOLDAVEL, 90 GRAUS, 20 MM, PARA AGUA FRIA PREDIAL | UN | CR | 0,70
3529 | JOELHO PVC, SOLDAVEL, 90 GRAUS, 25 MM, PARA AGUA FRIA PREDIAL | UN | CR | 0,97
3536 | JOELHO PVC, SOLDAVEL, 90 GRAUS, 32 MM, PARA AGUA FRIA PREDIAL | UN | CR | 2,90
3535 | JOELHO PVC, SOLDAVEL, 90 GRAUS, 40 MM, PARA AGUA FRIA PREDIAL | UN | CR | 6,87
3540 | JOELHO PVC, SOLDAVEL, 90 GRAUS, 50 MM, PARA AGUA FRIA PREDIAL | UN | CR | 7,43
3539 | JOELHO PVC, SOLDAVEL, 90 GRAUS, 60 MM, PARA AGUA FRIA PREDIAL | UN | CR | 32,27
3513 | JOELHO PVC, SOLDAVEL, 90 GRAUS, 85 MM, PARA AGUA FRIA PREDIAL | UN | CR | 143,41
3492 | JOELHO PVC, 45 GRAUS, ROSCAVEL, 1 1/2", AGUA FRIA PREDIAL | UN | CR | 27,61
3491 | JOELHO PVC, 45 GRAUS, ROSCAVEL, 1 1/4", AGUA FRIA PREDIAL | UN | CR | 15,74
3493 | JOELHO PVC, 45 GRAUS, ROSCAVEL, 2", AGUA FRIA PREDIAL | UN | CR | 37,74
12628 | JOELHO PVC, 60 GRAUS, DIAMETRO ENTRE 80 E 100 MM, PARA DRENAGEM PLUVIAL PREDIAL | UN | AS | 8,57
12629 | JOELHO PVC, 90 GRAUS, DIAMETRO ENTRE 80 E 100 MM, PARA DRENAGEM PLUVIAL PREDIAL | UN | AS | 9,30
3481 | JOELHO PVC, 90 GRAUS, ROSCAVEL, 1 1/2", AGUA FRIA PREDIAL | UN | CR | 19,12
3510 | JOELHO PVC, 90 GRAUS, ROSCAVEL, 1 1/4", AGUA FRIA PREDIAL | UN | CR | 17,87
3508 | JOELHO PVC, 90 GRAUS, ROSCAVEL, 2", AGUA FRIA PREDIAL | UN | CR | 46,71
38939 | JOELHO ROSCA FEMEA MOVEL, METALICO, PARA CONEXAO COM ANEL DESLIZANTE EM TUBO PEX, DN 16 MM X 1/2" | UN | AS | 13,83
38940 | JOELHO ROSCA FEMEA MOVEL, METALICO, PARA CONEXAO COM ANEL DESLIZANTE EM TUBO PEX, DN 20 MM X 1/2" | UN | AS | 21,12
38941 | JOELHO ROSCA FEMEA MOVEL, METALICO, PARA CONEXAO COM ANEL DESLIZANTE EM TUBO PEX, DN 20 MM X 3/4" | UN | AS | 24,95
38942 | JOELHO ROSCA FEMEA MOVEL, METALICO, PARA CONEXAO COM ANEL DESLIZANTE EM TUBO PEX, DN 25 MM X 3/4" | UN | AS | 27,95
38987 | JOELHO 45 GRAUS, PPR, SOLDAVEL, F/ F, DN 40 MM, PARA AQUA QUENTE E FRIA PREDIAL | UN | AS | 9,66
38988 | JOELHO 45 GRAUS, PPR, SOLDAVEL, F/ F, DN 50 MM, PARA AQUA QUENTE E FRIA PREDIAL | UN | AS | 22,43
38989 | JOELHO 45 GRAUS, PPR, SOLDAVEL, F/ F, DN 63 MM, PARA AQUA QUENTE E FRIA PREDIAL | UN | AS | 29,80
38990 | JOELHO 45 GRAUS, PPR, SOLDAVEL, F/ F, DN 75 MM, PARA AQUA QUENTE E FRIA PREDIAL | UN | AS | 78,56
38991 | JOELHO 45 GRAUS, PPR, SOLDAVEL, F/ F, DN 90 MM, PARA AQUA QUENTE E FRIA PREDIAL | UN | AS | 158,73
38913 | JOELHO 90 GRAUS, METALICO, PARA CONEXAO COM ANEL DESLIZANTE EM TUBO PEX, DN 16 MM | UN | AS | 12,84
38914 | JOELHO 90 GRAUS, METALICO, PARA CONEXAO COM ANEL DESLIZANTE EM TUBO PEX, DN 20 MM | UN | AS | 14,89
38915 | JOELHO 90 GRAUS, METALICO, PARA CONEXAO COM ANEL DESLIZANTE EM TUBO PEX, DN 25 MM | UN | AS | 25,85
38916 | JOELHO 90 GRAUS, METALICO, PARA CONEXAO COM ANEL DESLIZANTE EM TUBO PEX, DN 32 MM | UN | AS | 34,11
39300 | JOELHO 90 GRAUS, PLASTICO, PARA CONEXAO COM CRIMPAGEM EM TUBO PEX, DN 16 MM | UN | AS | 11,60
39301 | JOELHO 90 GRAUS, PLASTICO, PARA CONEXAO COM CRIMPAGEM EM TUBO PEX, DN 20 MM | UN | AS | 16,09
39302 | JOELHO 90 GRAUS, PLASTICO, PARA CONEXAO COM CRIMPAGEM EM TUBO PEX, DN 25 MM | UN | AS | 20,22
39303 | JOELHO 90 GRAUS, PLASTICO, PARA CONEXAO COM CRIMPAGEM EM TUBO PEX, DN 32 MM | UN | AS | 35,55
38923 | JOELHO 90 GRAUS, ROSCA FEMEA TERMINAL, METALICO, PARA CONEXAO COM ANEL DESLIZANTE EM TUBO PEX, DN 16 MM X 1/2" | UN | AS | 11,32
38925 | JOELHO 90 GRAUS, ROSCA FEMEA TERMINAL, METALICO, PARA CONEXAO COM ANEL DESLIZANTE EM TUBO PEX, DN 20 MM X 1/2" | UN | AS | 12,17
38926 | JOELHO 90 GRAUS, ROSCA FEMEA TERMINAL, METALICO, PARA CONEXAO COM ANEL DESLIZANTE EM TUBO PEX, DN 20 MM X 3/4" | UN | AS | 17,38
38927 | JOELHO 90 GRAUS, ROSCA FEMEA TERMINAL, METALICO, PARA CONEXAO COM ANEL DESLIZANTE EM TUBO PEX, DN 25 MM X 3/4" | UN | AS | 18,59
39304 | JOELHO 90 GRAUS, ROSCA FEMEA TERMINAL, PLASTICO, PARA CONEXAO COM CRIMPAGEM EM TUBO PEX, DN 16 MM X 1/2" | UN | AS | 14,32
38924 | JOELHO 90 GRAUS, ROSCA FEMEA TERMINAL, PLASTICO, PARA CONEXAO COM CRIMPAGEM EM TUBO PEX, DN 16 MM X 3/4" | UN | AS | 20,41
39305 | JOELHO 90 GRAUS, ROSCA FEMEA TERMINAL, PLASTICO, PARA CONEXAO COM CRIMPAGEM EM TUBO PEX, DN 20 MM X 1/2" | UN | AS | 18,75
39306 | JOELHO 90 GRAUS, ROSCA FEMEA TERMINAL, PLASTICO, PARA CONEXAO COM CRIMPAGEM EM TUBO PEX, DN 20 MM X 3/4" | UN | AS | 23,46
38928 | JOELHO 90 GRAUS, ROSCA FEMEA TERMINAL, PLASTICO, PARA CONEXAO COM CRIMPAGEM EM TUBO PEX, DN 25 MM X 1/2" | UN | AS | 20,60
38929 | JOELHO 90 GRAUS, ROSCA FEMEA TERMINAL, PLASTICO, PARA CONEXAO COM CRIMPAGEM EM TUBO PEX, DN 25 MM X 1" | UN | AS | 36,53
39307 | JOELHO 90 GRAUS, ROSCA FEMEA TERMINAL, PLASTICO, PARA CONEXAO COM CRIMPAGEM EM TUBO PEX, DN 25 MM X 3/4" | UN | AS | 27,00
38930 | JOELHO 90 GRAUS, ROSCA FEMEA TERMINAL, PLASTICO, PARA CONEXAO COM CRIMPAGEM EM TUBO PEX, DN 32 MM X 1" | UN | AS | 45,89
38931 | JOELHO 90 GRAUS, ROSCA MACHO TERMINAL, METALICO, PARA CONEXAO COM ANEL DESLIZANTE EM TUBO PEX, DN 16 MM X 1/2" | UN | AS | 11,56
38932 | JOELHO 90 GRAUS, ROSCA MACHO TERMINAL, METALICO, PARA CONEXAO COM ANEL DESLIZANTE EM TUBO PEX, DN 20 MM X 1/2" | UN | AS | 11,67
38934 | JOELHO 90 GRAUS, ROSCA MACHO TERMINAL, METALICO, PARA CONEXAO COM ANEL DESLIZANTE EM TUBO PEX, DN 20 MM X 3/4" | UN | AS | 17,25
38935 | JOELHO 90 GRAUS, ROSCA MACHO TERMINAL, METALICO, PARA CONEXAO COM ANEL DESLIZANTE EM TUBO PEX, DN 25 MM X 3/4" | UN | AS | 18,46
38936 | JOELHO 90 GRAUS, ROSCA MACHO TERMINAL, PLASTICO, PARA CONEXAO COM CRIMPAGEM EM TUBO PEX, DN 25 MM X 1/2" | UN | AS | 19,77
38937 | JOELHO 90 GRAUS, ROSCA MACHO TERMINAL, PLASTICO, PARA CONEXAO COM CRIMPAGEM EM TUBO PEX, DN 25 MM X 1" | UN | AS | 24,09
38938 | JOELHO 90 GRAUS, ROSCA MACHO TERMINAL, PLASTICO, PARA CONEXAO COM CRIMPAGEM EM TUBO PEX, DN 32 MM X 1" | UN | AS | 35,82
3489 | JOELHO, PVC COM ROSCA E BUCHA LATAO, 90 GRAUS, 3/4", PARA AGUA FRIA PREDIAL | UN | CR | 17,66
20151 | JOELHO, PVC SERIE R, 45 GRAUS, DN 100 MM, PARA ESGOTO OU AGUAS PLUVIAIS PREDIAIS | UN | CR | 26,26
20152 | JOELHO, PVC SERIE R, 45 GRAUS, DN 150 MM, PARA ESGOTO OU AGUAS PLUVIAIS PREDIAIS | UN | CR | 91,39
20148 | JOELHO, PVC SERIE R, 45 GRAUS, DN 40 MM, PARA ESGOTO OU AGUAS PLUVIAIS PREDIAIS | UN | CR | 5,22
20149 | JOELHO, PVC SERIE R, 45 GRAUS, DN 50 MM, PARA ESGOTO OU AGUAS PLUVIAIS PREDIAIS | UN | CR | 8,08
20150 | JOELHO, PVC SERIE R, 45 GRAUS, DN 75 MM, PARA ESGOTO OU AGUAS PLUVIAIS PREDIAIS | UN | CR | 18,85
20157 | JOELHO, PVC SERIE R, 90 GRAUS, DN 100 MM, PARA ESGOTO OU AGUAS PLUVIAIS PREDIAIS | UN | CR | 35,43
20158 | JOELHO, PVC SERIE R, 90 GRAUS, DN 150 MM, PARA ESGOTO OU AGUAS PLUVIAIS PREDIAIS | UN | CR | 117,72
20154 | JOELHO, PVC SERIE R, 90 GRAUS, DN 40 MM, PARA ESGOTO OU AGUAS PLUVIAIS PREDIAIS | UN | CR | 6,72
20155 | JOELHO, PVC SERIE R, 90 GRAUS, DN 50 MM, PARA ESGOTO OU AGUAS PLUVIAIS PREDIAIS | UN | CR | 10,05
20156 | JOELHO, PVC SERIE R, 90 GRAUS, DN 75 MM, PARA ESGOTO OU AGUAS PLUVIAIS PREDIAIS | UN | CR | 22,62
3512 | JOELHO, PVC SOLDAVEL, 45 GRAUS, 110 MM, PARA AGUA FRIA PREDIAL | UN | CR | 276,66
3499 | JOELHO, PVC SOLDAVEL, 45 GRAUS, 20 MM, PARA AGUA FRIA PREDIAL | UN | CR | 1,17
3500 | JOELHO, PVC SOLDAVEL, 45 GRAUS, 25 MM, PARA AGUA FRIA PREDIAL | UN | CR | 1,98
3501 | JOELHO, PVC SOLDAVEL, 45 GRAUS, 32 MM, PARA AGUA FRIA PREDIAL | UN | CR | 5,74
3502 | JOELHO, PVC SOLDAVEL, 45 GRAUS, 40 MM, PARA AGUA FRIA PREDIAL | UN | CR | 8,17
3503 | JOELHO, PVC SOLDAVEL, 45 GRAUS, 50 MM, PARA AGUA FRIA PREDIAL | UN | CR | 9,78
3477 | JOELHO, PVC SOLDAVEL, 45 GRAUS, 60 MM, PARA AGUA FRIA PREDIAL | UN | CR | 37,87
3478 | JOELHO, PVC SOLDAVEL, 45 GRAUS, 75 MM, PARA AGUA FRIA PREDIAL | UN | CR | 87,02
3525 | JOELHO, PVC SOLDAVEL, 45 GRAUS, 85 MM, PARA AGUA FRIA PREDIAL | UN | CR | 103,24
3511 | JOELHO, PVC SOLDAVEL, 90 GRAUS, 75 MM, PARA AGUA FRIA PREDIAL | UN | CR | 121,13
38917 | JOELHO, ROSCA FEMEA, COM BASE FIXA, METALICO, PARA CONEXAO COM ANEL DESLIZANTE EM TUBO PEX, DN 16 MM X 1/2" | UN | AS | 11,05
38919 | JOELHO, ROSCA FEMEA, COM BASE FIXA, METALICO, PARA CONEXAO COM ANEL DESLIZANTE EM TUBO PEX, DN 20 MM X 1/2" | UN | AS | 16,45
38922 | JOELHO, ROSCA FEMEA, COM BASE FIXA, METALICO, PARA CONEXAO COM ANEL DESLIZANTE EM TUBO PEX, DN 25 MM X 3/4" | UN | AS | 21,25
38921 | JOELHO, ROSCA FEMEA, COM BASE FIXA, PLASTICO, PARA CONEXAO COM CRIMPAGEM EM TUBO PEX, DN 25 MM X 1/2" | UN | AS | 26,28
38918 | JOELHO, ROSCA FEMEA, COM BASE FIXA, PLASTICO, PARA CONEXAO POR CRIMPAGEM EM TUBO PEX, DN 16 MM X 3/4" | UN | AS | 24,97
38920 | JOELHO, ROSCA FEMEA, COM BASE FIXA, PLASTICO, PARA CONEXAO POR CRIMPAGEM EM TUBO PEX, DN 20 MM X 3/4" | UN | AS | 31,22
12032 | JOGO DE TRANQUETA E ROSETA QUADRADA DE SOBREPOR SEM FUROS, EM LATAO CROMADO, *50 X 50* MM, PARA FECHADURA DE PORTA DE BANHEIRO | JG | CR | 63,65
12030 | JOGO DE TRANQUETA E ROSETA REDONDA DE SOBREPOR SEM FUROS, EM LATAO CROMADO, DIAMETRO *50* MM, PARA FECHADURA DE PORTA DE BANHEIRO | JG | CR | 59,81
10908 | JUNCAO DE REDUCAO INVERTIDA, PVC SOLDAVEL, 100 X 50 MM, SERIE NORMAL PARA ESGOTO PREDIAL | UN | CR | 19,84
10909 | JUNCAO DE REDUCAO INVERTIDA, PVC SOLDAVEL, 100 X 75 MM, SERIE NORMAL PARA ESGOTO PREDIAL | UN | CR | 31,64
3669 | JUNCAO DE REDUCAO INVERTIDA, PVC SOLDAVEL, 75 X 50 MM, SERIE NORMAL PARA ESGOTO PREDIAL | UN | CR | 13,56
20138 | JUNCAO DE REDUCAO SIMPLES, COM BOLSA PARA ANEL, PVC LEVE, 150 X 100 MM, PARA ESGOTO PREDIAL | UN | CR | 67,36
20139 | JUNCAO DUPLA, PVC SERIE R, DN 100 X 100 X 100 MM, PARA ESGOTO OU AGUAS PLUVIAIS PREDIAIS | UN | CR | 113,16
3668 | JUNCAO DUPLA, PVC SOLDAVEL, DN 100 X 100 X 100 MM , SERIE NORMAL PARA ESGOTO PREDIAL | UN | CR | 44,87
3656 | JUNCAO DUPLA, PVC SOLDAVEL, DN 75 X 75 X 75 MM , SERIE NORMAL PARA ESGOTO PREDIAL | UN | CR | 22,24
10911 | JUNCAO INVERTIDA, PVC SOLDAVEL, 75 X 75 MM, SERIE NORMAL PARA ESGOTO PREDIAL | UN | CR | 24,68
3654 | JUNCAO PVC ROSCAVEL, 45 GRAUS, 1/2", PARA AGUA FRIA PREDIAL | UN | CR | 6,14
3664 | JUNCAO PVC ROSCAVEL, 45 GRAUS, 3/4", PARA AGUA FRIA PREDIAL | UN | CR | 7,63
3657 | JUNCAO PVC, 45 GRAUS, ROSCAVEL, 1 1/4", AGUA FRIA PREDIAL | UN | CR | 8,22
12625 | JUNCAO PVC, 60 GRAUS, CIRCULAR, DIAMETRO ENTRE 80 E 100 MM, PARA DRENAGEM PLUVIAL PREDIAL | UN | AS | 11,76
20136 | JUNCAO SIMPLES, PVC LEVE, 150 MM, PARA ESGOTO PREDIAL | UN | CR | 152,00
20144 | JUNCAO SIMPLES, PVC SERIE R, DN 100 X 100 MM, PARA ESGOTO OU AGUAS PLUVIAIS PREDIAIS | UN | CR | 66,77
20143 | JUNCAO SIMPLES, PVC SERIE R, DN 100 X 75 MM, PARA ESGOTO OU AGUAS PLUVIAIS PREDIAIS | UN | CR | 62,36
20145 | JUNCAO SIMPLES, PVC SERIE R, DN 150 X 100 MM, PARA ESGOTO OU AGUAS PLUVIAIS PREDIAIS | UN | CR | 176,96
20146 | JUNCAO SIMPLES, PVC SERIE R, DN 150 X 150 MM, PARA ESGOTO OU AGUAS PLUVIAIS PREDIAIS | UN | CR | 199,54
20140 | JUNCAO SIMPLES, PVC SERIE R, DN 40 X 40 MM, PARA ESGOTO OU AGUAS PLUVIAIS PREDIAIS | UN | CR | 7,95
20141 | JUNCAO SIMPLES, PVC SERIE R, DN 50 X 50 MM, PARA ESGOTO OU AGUAS PLUVIAIS PREDIAIS | UN | CR | 13,95
20142 | JUNCAO SIMPLES, PVC SERIE R, DN 75 X 75 MM, PARA ESGOTO OU AGUAS PLUVIAIS PREDIAIS | UN | CR | 42,67
3659 | JUNCAO SIMPLES, PVC, DN 100 X 50 MM, SERIE NORMAL PARA ESGOTO PREDIAL | UN | CR | 18,51
3660 | JUNCAO SIMPLES, PVC, DN 100 X 75 MM, SERIE NORMAL PARA ESGOTO PREDIAL | UN | CR | 26,68
3662 | JUNCAO SIMPLES, PVC, DN 50 X 50 MM, SERIE NORMAL PARA ESGOTO PREDIAL | UN | CR | 10,08
3661 | JUNCAO SIMPLES, PVC, DN 75 X 50 MM, SERIE NORMAL PARA ESGOTO PREDIAL | UN | CR | 14,83
3658 | JUNCAO SIMPLES, PVC, DN 75 X 75 MM, SERIE NORMAL PARA ESGOTO PREDIAL | UN | CR | 18,87
3670 | JUNCAO SIMPLES, PVC, 45 GRAUS, DN 100 X 100 MM, SERIE NORMAL PARA ESGOTO PREDIAL | UN | CR | 24,63
3666 | JUNCAO SIMPLES, PVC, 45 GRAUS, DN 40 X 40 MM, SERIE NORMAL PARA ESGOTO PREDIAL | UN | CR | 4,17
14157 | JUNCAO 2 GARRAS PARA FITA PERFURADA | UN | CR | 1,58
3653 | JUNCAO, PVC, 45 GRAUS, JE, BBB, DN 100 MM, PARA REDE COLETORA DE ESGOTO (NBR 10569) | UN | AS | 140,33
3649 | JUNCAO, PVC, 45 GRAUS, JE, BBB, DN 150 MM, PARA REDE COLETORA DE ESGOTO (NBR 10569) | UN | AS | 290,66
42696 | JUNCAO, PVC, 45 GRAUS, JE, BBB, DN 150 MM, PARA TUBO CORRUGADO E/OU LISO, REDE COLETORA DE ESGOTO (NBR 10569) | UN | AS | 813,25
42697 | JUNCAO, PVC, 45 GRAUS, JE, BBB, DN 200 MM, PARA TUBO CORRUGADO E/OU LISO, REDE COLETORA DE ESGOTO (NBR 10569) | UN | AS | 1.224,77
42698 | JUNCAO, PVC, 45 GRAUS, JE, BBB, DN 250 MM, PARA TUBO CORRUGADO E/OU LISO, REDE COLETORA DE ESGOTO (NBR 10569) | UN | AS | 1.706,07
39875 | JUNTA DE EXPANSAO BRONZE/LATAO (REF 900), PONTA X PONTA, 35 MM | UN | AS | 749,31
39876 | JUNTA DE EXPANSAO BRONZE/LATAO (REF 900), PONTA X PONTA, 42 MM | UN | AS | 938,13
39877 | JUNTA DE EXPANSAO BRONZE/LATAO (REF 900), PONTA X PONTA, 54 MM | UN | AS | 1.301,15
39878 | JUNTA DE EXPANSAO BRONZE/LATAO (REF 900), PONTA X PONTA, 66 MM | UN | AS | 1.718,61
39872 | JUNTA DE EXPANSAO DE COBRE (REF 900), PONTA X PONTA, 15 MM | UN | AS | 513,86
39873 | JUNTA DE EXPANSAO DE COBRE (REF 900), PONTA X PONTA, 22 MM | UN | AS | 596,04
39874 | JUNTA DE EXPANSAO DE COBRE (REF 900), PONTA X PONTA, 28 MM | UN | AS | 654,67
3674 | JUNTA DILATACAO ELASTICA PARA CONCRETO (FUGENBAND) O-12, ATE 5 MCA | M | AS | 73,81
3681 | JUNTA DILATACAO ELASTICA PARA CONCRETO (FUGENBAND) O-22, ATE 30 MCA | M | AS | 109,82
3676 | JUNTA DILATACAO ELASTICA PARA CONCRETO (FUGENBAND) O-35/10, ATE 100 MCA | M | AS | 413,28
3679 | JUNTA DILATACAO ELASTICA PARA CONCRETO (FUGENBAND) O-35/6, ATE 100 MCA | M | AS | 341,92
3672 | JUNTA PLASTICA DE DILATACAO PARA PISOS, COR CINZA, 10 X 4,5 MM (ALTURA X ESPESSURA) | M | AS | 1,16
3671 | JUNTA PLASTICA DE DILATACAO PARA PISOS, COR CINZA, 17 X 3 MM (ALTURA X ESPESSURA) | M | AS | 1,10
3673 | JUNTA PLASTICA DE DILATACAO PARA PISOS, COR CINZA, 27 X 3 MM (ALTURA X ESPESSURA) | M | AS | 1,72
38394 | KIT ACESSORIOS PARA COMPRESSOR DE AR, 5 PECAS (PISTOLAS PINTURA, LIMPEZA E PULVERIZACAO, CALIBRADOR E MANGUEIRA) | UN | CR | 302,56
3729 | KIT CAVALETE, PVC, COM REGISTRO, PARA HIDROMETRO, BITOLAS 1/2" OU 3/4" - COMPLETO | UN | CR | 102,72
39357 | KIT CHASSI COZINHA, CUBA SIMPLES SEM MAQUINA LAVAR LOUCA PARA INSTALACAO PEX, QUADRO METALICO COM TRAVESSA COM FURO PARA ESGOTO DN 50 MM E FUROS SUPERIORES PARA AGUA, LARGURA *340* MM X ALTURA *650* MM, PARA CONEXAO COM ANEL DESLIZANTE (INCLUI TUBOS E CONEXOES PEX E TUBO E CONEXAO ESGOTO, NAO INCLUI CARENAGEM) | UN | AS | 100,44
39358 | KIT CHASSI COZINHA, CUBA SIMPLES SEM MAQUINA LAVAR LOUCA PARA INSTALACAO PEX, QUADRO METALICO COM TRAVESSA COM FURO PARA ESGOTO DN 50 MM E FUROS SUPERIORES PARA AGUA, LARGURA *340* MM X ALTURA *650* MM, PARA CONEXAO COM CRIMPAGEM (INCLUI TUBOS E CONEXOESPEX E TUBO E CONEXAO ESGOTO, NAO INCLUI CARENAGEM) | UN | AS | 110,14
39356 | KIT CHASSI TANQUE COM MAQUINA LAVAR ROUPA PARA INSTALACAO PEX, QUADRO METALICO COM TRAVESSA COM FURO PARA ESGOTO DN 50 MM, FURO LATERAL PARA MAQUINA E FUROS SUPERIORES PARA AGUA, LARGURA *344* MM X ALTURA *442* MM, PARA CONEXAO COM CRIMPAGEM (INCLUI TUBOS E CONEXOES PEX E TUBO E CONEXAO ESGOTO, NAO INCLUI CARENAGEM) | UN | AS | 187,90
39355 | KIT CHASSI TANQUE COM MAQUINA LAVAR ROUPA PARA INSTALACAO PEX, QUADRO METALICO COM TRAVESSA COM FURO PARA ESGOTO DN 50 MM, FURO LATERAL PARA MAQUINA E FUROS SUPERIORES PARA AGUA, LARGURA *344* MM X ALTURA *442* MM, PARA CONEXAO COM ANEL DESLIZANTE (INCLUI TUBOS E CONEXOES PEX E TUBO E CONEXAO ESGOTO, NAO INCLUI CARENAGEM) | UN | AS | 161,70
39353 | KIT CHUVEIRO PARA INSTALACAO PEX, QUADRO METALICO COM 2 TRAVESSAS, SUPERIOR COM ESPERA PARA CHUVEIRO E INFERIOR COM 2 REGISTROS DE PRESSAO DE 1/2 ", LARGURA DE *390* MM X ALTURA DE *900* MM, PARA CONEXAO COM ANEL DESLIZANTE (INCLUI REGISTROS PRESSAO E TUBOS PEX COM CONEXOES, SEM REGISTRO GAVETA, NAO INCLUI CARENAGEM) | UN | AS | 221,74
39354 | KIT CHUVEIRO PARA INSTALACAO PEX, QUADRO METALICO COM 2 TRAVESSAS, SUPERIOR COM ESPERA PARA CHUVEIRO E INFERIOR COM 2 REGISTROS DE PRESSAO DE 1/2 ", LARGURA DE *390* MM X ALTURA DE *900* MM, PARA CONEXAO COM CRIMPAGEM (INCLUI REGISTROS PRESSAO E TUBOS PEX COM CONEXOES, SEM REGISTRO GAVETA, NAO INCLUI CARENAGEM) | UN | AS | 221,00
39398 | KIT DE ACESSORIOS PARA BANHEIRO EM METAL CROMADO, 5 PECAS | UN | CR | 155,28
13343 | KIT DE MATERIAIS PARA BRACADEIRA PARA FIXACAO EM POSTE CIRCULAR, CONTEM TRES FIXADORES E UM ROLO DE FITA DE 3 M EM ACO CARBONO | UN | CR | 64,91
12118 | KIT DE PROTECAO ARSTOP PARA AR CONDICIONADO, TOMADA PADRAO 2P+T 20 A, COM DISJUNTOR UNIPOLAR DIN 20A | UN | CR | 22,50
39482 | KIT PORTA PRONTA DE MADEIRA, FOLHA LEVE (NBR 15930) DE 600 X 2100 MM OU 700 X 2100 MM, DE 35 MM A 40 MM DE ESPESSURA, COM MARCO EM ACO, NUCLEO COLMEIA, CAPA LISA EM HDF, ACABAMENTO MELAMINICO BRANCO (INCLUI MARCO, ALIZARES, DOBRADICAS E FECHADURA) | UN | CR | 620,64
39486 | KIT PORTA PRONTA DE MADEIRA, FOLHA LEVE (NBR 15930) DE 600 X 2100 MM OU 700 X 2100 MM, DE 35 MM A 40 MM DE ESPESSURA, NUCLEO COLMEIA, ESTRUTURA USINADA PARA FECHADURA, CAPA LISA EM HDF, ACABAMENTO EM PRIMER PARA PINTURA (INCLUI MARCO, ALIZARES E DOBRADICAS) | UN | CR | 506,53
39484 | KIT PORTA PRONTA DE MADEIRA, FOLHA LEVE (NBR 15930) DE 800 X 2100 MM, DE 35 MM A 40 MM DE ESPESSURA, COM MARCO EM ACO, NUCLEO COLMEIA, CAPA LISA EM HDF, ACABAMENTO MELAMINICO BRANCO (INCLUI MARCO, ALIZARES, DOBRADICAS E FECHADURA) | UN | CR | 620,64
39488 | KIT PORTA PRONTA DE MADEIRA, FOLHA LEVE (NBR 15930) DE 800 X 2100 MM, DE 35 MM A 40 MM DE ESPESSURA, NUCLEO COLMEIA, ESTRUTURA USINADA PARA FECHADURA, CAPA LISA EM HDF, ACABAMENTO EM PRIMER PARA PINTURA (INCLUI MARCO, ALIZARES E DOBRADICAS) | UN | CR | 514,82
39485 | KIT PORTA PRONTA DE MADEIRA, FOLHA LEVE (NBR 15930) DE 900 X 2100 MM, DE 35 MM A 40 MM DE ESPESSURA, COM MARCO EM ACO, NUCLEO COLMEIA, CAPA LISA EM HDF, ACABAMENTO MELAMINICO BRANCO (INCLUI MARCO, ALIZARES, DOBRADICAS E FECHADURA) | UN | CR | 620,64
39489 | KIT PORTA PRONTA DE MADEIRA, FOLHA LEVE (NBR 15930) DE 900 X 2100 MM, DE 35 MM A 40 MM DE ESPESSURA, NUCLEO COLMEIA, ESTRUTURA USINADA PARA FECHADURA, CAPA LISA EM HDF, ACABAMENTO EM PRIMER PARA PINTURA (INCLUI MARCO, ALIZARES E DOBRADICAS) | UN | CR | 523,55
39490 | KIT PORTA PRONTA DE MADEIRA, FOLHA MEDIA (NBR 15930) DE 600 X 2100 MM OU 700 X 2100 MM, DE 35 MM A 40 MM DE ESPESSURA, NUCLEO SEMI-SOLIDO (SARRAFEADO), ESTRUTURA USINADA PARA FECHADURA, CAPA LISA EM HDF, ACABAMENTO MELAMINICO BRANCO (INCLUI MARCO, ALIZARES E DOBRADICAS) | UN | CR | 780,15
39494 | KIT PORTA PRONTA DE MADEIRA, FOLHA MEDIA (NBR 15930) DE 600 X 2100 MM, DE 35 MM A 40 MM DE ESPESSURA, NUCLEO SEMI-SOLIDO (SARRAFEADO), ESTRUTURA USINADA PARA FECHADURA, CAPA LISA EM HDF, ACABAMENTO EM PRIMER PARA PINTURA (INCLUI MARCO, ALIZARES E DOBRADICAS) | UN | CR | 560,22
39495 | KIT PORTA PRONTA DE MADEIRA, FOLHA MEDIA (NBR 15930) DE 700 X 2100 MM, DE 35 MM A 40 MM DE ESPESSURA, NUCLEO SEMI-SOLIDO (SARRAFEADO), ESTRUTURA USINADA PARA FECHADURA, CAPA LISA EM HDF, ACABAMENTO EM PRIMER PARA PINTURA (INCLUI MARCO, ALIZARES E DOBRADICAS) | UN | CR | 631,29
39496 | KIT PORTA PRONTA DE MADEIRA, FOLHA MEDIA (NBR 15930) DE 800 X 2100 MM, DE 35 MM A 40 MM DE ESPESSURA, NUCLEO SEMI-SOLIDO (SARRAFEADO), ESTRUTURA USINADA PARA FECHADURA, CAPA LISA EM HDF, ACABAMENTO EM PRIMER PARA PINTURA (INCLUI MARCO, ALIZARES E DOBRADICAS) | UN | CR | 694,42
39492 | KIT PORTA PRONTA DE MADEIRA, FOLHA MEDIA (NBR 15930) DE 800 X 2100 MM, DE 35 MM A 40 MM DE ESPESSURA, NUCLEO SEMI-SOLIDO (SARRAFEADO), ESTRUTURA USINADA PARA FECHADURA, CAPA LISA EM HDF, ACABAMENTO MELAMINICO BRANCO (INCLUI MARCO, ALIZARES E DOBRADICAS) | UN | CR | 803,95
39497 | KIT PORTA PRONTA DE MADEIRA, FOLHA MEDIA (NBR 15930) DE 900 X 2100 MM, DE 35 MM A 40 MM DE ESPESSURA, NUCLEO SEMI-SOLIDO (SARRAFEADO), ESTRUTURA USINADA PARA FECHADURA, CAPA LISA EM HDF, ACABAMENTO EM PRIMER PARA PINTURA (INCLUI MARCO, ALIZARES E DOBRADICAS) | UN | CR | 726,17
39493 | KIT PORTA PRONTA DE MADEIRA, FOLHA MEDIA (NBR 15930) DE 900 X 2100 MM, DE 35 MM A 40 MM DE ESPESSURA, NUCLEO SEMI-SOLIDO (SARRAFEADO), ESTRUTURA USINADA PARA FECHADURA, CAPA LISA EM HDF, ACABAMENTO MELAMINICO BRANCO (INCLUI MARCO, ALIZARES E DOBRADICAS) | UN | CR | 862,31
39500 | KIT PORTA PRONTA DE MADEIRA, FOLHA PESADA (NBR 15930) DE 800 X 2100 MM, DE 40 MM A 45 MM DE ESPESSURA, NUCLEO SOLIDO, CAPA LISA EM HDF, ACABAMENTO MELAMINICO BRANCO (INCLUI MARCO, ALIZARES, DOBRADICAS E FECHADURA EXTERNA) | UN | CR | 940,85
39498 | KIT PORTA PRONTA DE MADEIRA, FOLHA PESADA (NBR 15930) DE 800 X 2100 MM, DE 40 MM A 45 MM DE ESPESSURA , NUCLEO SOLIDO, ESTRUTURA USINADA PARA FECHADURA, CAPA LISA EM HDF, ACABAMENTO EM LAMINADO NATURAL COM VERNIZ (INCLUI MARCO, ALIZARES E DOBRADICAS) | UN | CR | 1.160,38
43628 | KIT PORTA PRONTA DE MADEIRA, FOLHA PESADA (NBR 15930) DE 800 X 2100 MM, DE 40 MM A 45 MM DE ESPESSURA, COM MARCO EM ACO, NUCLEO SOLIDO, CAPA LISA EM HDF, ACABAMENTO MELAMINICO BRANCO (INCLUI MARCO, ALIZARES, DOBRADICAS E FECHADURA) | UN | CR | 914,63
39501 | KIT PORTA PRONTA DE MADEIRA, FOLHA PESADA (NBR 15930) DE 900 X 2100 MM, DE 40 MM A 45 MM DE ESPESSURA, NUCLEO SOLIDO, CAPA LISA EM HDF, ACABAMENTO MELAMINICO BRANCO (INCLUI MARCO, ALIZARES, DOBRADICAS E FECHADURA EXTERNA) | UN | CR | 966,33
39499 | KIT PORTA PRONTA DE MADEIRA, FOLHA PESADA (NBR 15930) DE 900 X 2100 MM, DE 40 MM A 45 MM DE ESPESSURA , NUCLEO SOLIDO, ESTRUTURA USINADA PARA FECHADURA, CAPA LISA EM HDF, ACABAMENTO EM LAMINADO NATURAL COM VERNIZ (INCLUI MARCO, ALIZARES E DOBRADICAS) | UN | CR | 1.176,86
43621 | KIT PORTA PRONTA DE MADEIRA, FOLHA PESADA (NBR 15930) DE 900 X 2100 MM, DE 40 MM A 45 MM DE ESPESSURA, COM MARCO EM ACO, NUCLEO SOLIDO, CAPA LISA EM HDF, ACABAMENTO MELAMINICO BRANCO (INCLUI MARCO, ALIZARES, DOBRADICAS E FECHADURA) | UN | CR | 971,79
3733 | LADRILHO HIDRAULICO, *20 x 20* CM, E= 2 CM, PADRAO COPACABANA, 2 CORES (PRETO E BRANCO) | M2 | AS | 65,18
3731 | LADRILHO HIDRAULICO, *20 X 20* CM, E= 2 CM, DADOS, COR NATURAL | M2 | AS | 60,50
38137 | LADRILHO HIDRAULICO, *20 X 20* CM, E= 2 CM, RAMPA, NATURAL | M2 | AS | 60,86
38135 | LADRILHO HIDRAULICO, *20 X 20* CM, E= 2 CM, TATIL ALERTA OU DIRECIONAL, AMARELO | M2 | AS | 77,14
38138 | LADRILHO HIDRAULICO, *30 X 30* CM, E= 2 CM, MILANO, NATURAL | M2 | AS | 59,76
3736 | LAJE PRE-MOLDADA CONVENCIONAL (LAJOTAS + VIGOTAS) PARA FORRO, UNIDIRECIONAL, SOBRECARGA DE 100 KG/M2, VAO ATE 4,00 M (SEM COLOCACAO) | M2 | C | 61,16
3741 | LAJE PRE-MOLDADA CONVENCIONAL (LAJOTAS + VIGOTAS) PARA FORRO, UNIDIRECIONAL, SOBRECARGA DE 100 KG/M2, VAO ATE 4,50 M (SEM COLOCACAO) | M2 | CR | 63,75
3745 | LAJE PRE-MOLDADA CONVENCIONAL (LAJOTAS + VIGOTAS) PARA FORRO, UNIDIRECIONAL, SOBRECARGA 100 KG/M2, VAO ATE 5,00 M (SEM COLOCACAO) | M2 | CR | 68,74
3743 | LAJE PRE-MOLDADA CONVENCIONAL (LAJOTAS + VIGOTAS) PARA PISO, UNIDIRECIONAL, SOBRECARGA DE 200 KG/M2, VAO ATE 3,50 M (SEM COLOCACAO) | M2 | CR | 63,53
3744 | LAJE PRE-MOLDADA CONVENCIONAL (LAJOTAS + VIGOTAS) PARA PISO, UNIDIRECIONAL, SOBRECARGA DE 200 KG/M2, VAO ATE 4,50 M (SEM COLOCACAO) | M2 | CR | 69,93
3739 | LAJE PRE-MOLDADA CONVENCIONAL (LAJOTAS + VIGOTAS) PARA PISO, UNIDIRECIONAL, SOBRECARGA DE 200 KG/M2, VAO ATE 5,00 M (SEM COLOCACAO) | M2 | CR | 73,48
3737 | LAJE PRE-MOLDADA CONVENCIONAL (LAJOTAS + VIGOTAS) PARA PISO, UNIDIRECIONAL, SOBRECARGA DE 350 KG/M2, VAO ATE 4,50 M (SEM COLOCACAO) | M2 | CR | 77,04
3738 | LAJE PRE-MOLDADA CONVENCIONAL (LAJOTAS + VIGOTAS) PARA PISO, UNIDIRECIONAL, SOBRECARGA DE 350 KG/M2, VAO ATE 5,00 M (SEM COLOCACAO) | M2 | CR | 88,89
3747 | LAJE PRE-MOLDADA CONVENCIONAL (LAJOTAS + VIGOTAS) PARA PISO, UNIDIRECIONAL, SOBRECARGA 350 KG/M2 VAO ATE 3,50 M (SEM COLOCACAO) | M2 | CR | 69,93
11649 | LAJE PRE-MOLDADA DE TRANSICAO EXCENTRICA EM CONCRETO ARMADO, DN 1200 MM, FURO CIRCULAR DN 600 MM, ESPESSURA 12 CM | UN | CR | 507,29
11650 | LAJE PRE-MOLDADA DE TRANSICAO EXCENTRICA EM CONCRETO ARMADO, DN 1500 MM, FURO CIRCULAR DN 530 MM, ESPESSURA 15 CM | UN | CR | 864,65
3742 | LAJE PRE-MOLDADA TRELICADA (LAJOTAS + VIGOTAS) PARA FORRO, UNIDIRECIONAL, SOBRECARGA DE 100 KG/M2, VAO ATE 6,00 M (SEM COLOCACAO) | M2 | CR | 92,21
3746 | LAJE PRE-MOLDADA TRELICADA (LAJOTAS + VIGOTAS) PARA PISO, UNIDIRECIONAL, SOBRECARGA DE 200 KG/M2, VAO ATE 6,00 M (SEM COLOCACAO) | M2 | CR | 107,67
21106 | LAMBRI EM ALUMINIO, DE APROXIMADAMENTE 0,6 KG/M, COM APROXIMADAMENTE 168,0 MM DE LARGURA, 6,0 MM DE ALTURA E 6,0 M DE EXTENSAO | KG | CR | 54,32
3755 | LAMPADA DE LUZ MISTA 160 W, BASE E27 (220 V) | UN | AS | 27.3
3750 | LAMPADA DE LUZ MISTA 250 W, BASE E27 (220 V) | UN | AS | 36.71
3756 | LAMPADA DE LUZ MISTA 500 W, BASE E40 (220 V) | UN | AS | 68.6
39377 | LAMPADA FLUORESCENTE COMPACTA BRANCA 135 W, BASE E40 (127/220 V) | UN | AS | 203,22
38191 | LAMPADA FLUORESCENTE COMPACTA 2U BRANCA 15 W, BASE E27 (127/220 V) | UN | AS | 15,13
39381 | LAMPADA FLUORESCENTE COMPACTA 2U/3U BRANCA 9/10 W, BASE E27 (127/220 V) | UN | AS | 14,11
38780 | LAMPADA FLUORESCENTE COMPACTA 3U BRANCA 20 W, BASE E27 (127/220 V) | UN | AS | 17,26
38781 | LAMPADA FLUORESCENTE ESPIRAL BRANCA 45 W, BASE E27 (127/220 V) | UN | AS | 58.29
38192 | LAMPADA FLUORESCENTE ESPIRAL BRANCA 65 W, BASE E27 (127/220 V) | UN | AS | 105,47 | 39381
3753 | LAMPADA FLUORESCENTE TUBULAR T10, DE 20 OU 40 W, BIVOLT | UN | AS | 9,23 | 38780
38782 | LAMPADA FLUORESCENTE TUBULAR T5 DE 14 W, BIVOLT | UN | AS | 12,02 | 38781 | 58.29
38778 | LAMPADA FLUORESCENTE TUBULAR T8 DE 16/18 W, BIVOLT | UN | AS | 9,02 | 38194 | 8.9
38779 | LAMPADA FLUORESCENTE TUBULAR T8 DE 32/36 W, BIVOLT | UN | AS | 9,56 | 38193
39388 | LAMPADA LED TIPO DICROICA BIVOLT, LUZ BRANCA, 5 W (BASE GU10) | UN | CR | 10,94
39387 | LAMPADA LED TUBULAR BIVOLT 18/20 W, BASE G13 | UN | CR | 17,06
39386 | LAMPADA LED TUBULAR BIVOLT 9/10 W, BASE G13 | UN | CR | 11,90
38194 | LAMPADA LED 10 W BIVOLT BRANCA, FORMATO TRADICIONAL (BASE E27) | UN | C | 8,90
38193 | LAMPADA LED 6 W BIVOLT BRANCA, FORMATO TRADICIONAL (BASE E27) | UN | CR | 7.73
12216 | LAMPADA VAPOR DE SODIO OVOIDE 150 W (BASE E40) | UN | AS | 52,74
3757 | LAMPADA VAPOR DE SODIO OVOIDE 250 W (BASE E40) | UN | AS | 60,99
3758 | LAMPADA VAPOR DE SODIO OVOIDE 400 W (BASE E40) | UN | AS | 71,11
12214 | LAMPADA VAPOR MERCURIO 125 W (BASE E27) | UN | AS | 24,35
3749 | LAMPADA VAPOR MERCURIO 250 W (BASE E40) | UN | AS | 43,40
3751 | LAMPADA VAPOR MERCURIO 400 W (BASE E40) | UN | AS | 59,23
39376 | LAMPADA VAPOR METALICO OVOIDE 150 W, BASE E27/E40 | UN | AS | 49,93
3752 | LAMPADA VAPOR METALICO TUBULAR 400 W (BASE E40) | UN | AS | 97,70
746 | LAVADORA DE ALTA PRESSAO (LAVA - JATO) PARA AGUA FRIA, PRESSAO DE OPERACAO ENTRE 1400 E 1900 LIB/POL2, VAZAO MAXIMA ENTRE 400 E 700 L/H, POTENCIA DE OPERACAO ENTRE 2,50 E 3,00 CV | UN | C | 2.349,00
20269 | LAVATORIO / CUBA DE EMBUTIR, OVAL, DE LOUCA BRANCA, SEM LADRAO, DIMENSOES *50 X 35* CM (L X C) | UN | CR | 107,95
20270 | LAVATORIO / CUBA DE EMBUTIR, OVAL, DE LOUCA COLORIDA, SEM LADRAO, DIMENSOES *50 X 35* CM (L X C) | UN | CR | 119,28
11696 | LAVATORIO / CUBA DE SOBREPOR, OVAL PEQUENA, DE LOUCA BRANCA, SEM LADRAO, DIMENSOES *44 X 31* CM (L X C) | UN | CR | 190,93
10427 | LAVATORIO / CUBA DE SOBREPOR, RETANGULAR, DE LOUCA BRANCA, COM LADRAO, DIMENSOES *52 X 45* CM (L X C) | UN | CR | 534,31
10428 | LAVATORIO / CUBA DE SOBREPOR, RETANGULAR, DE LOUCA COLORIDA, COM LADRAO, DIMENSOES *52 X 45* CM (L X C) | UN | CR | 550,51
36521 | LAVATORIO DE CANTO DE LOUCA BRANCA, SUSPENSO (SEM COLUNA), DIMENSOES *40 X 30* CM (L X C) | UN | CR | 171,77
36794 | LAVATORIO DE LOUCA BRANCA, COM COLUNA, DIMENSOES *44 X 35* CM (L X C) | UN | CR | 182,86
10426 | LAVATORIO DE LOUCA BRANCA, COM COLUNA, DIMENSOES *54 X 44* CM (L X C) | UN | CR | 204,77
10425 | LAVATORIO DE LOUCA BRANCA, SUSPENSO (SEM COLUNA), DIMENSOES *40 X 30* CM | UN | CR | 103,88
10431 | LAVATORIO DE LOUCA COLORIDA, COM COLUNA, DIMENSOES *54 X 44* CM (L X C) | UN | CR | 355,65
10429 | LAVATORIO DE LOUCA COLORIDA, SUSPENSO (SEM COLUNA), DIMENSOES *40 X 30* CM (L X C) | UN | CR | 175,45
2354 | LEITURISTA OU CADASTRISTA DE REDES DE AGUA E ESGOTO (HORISTA) | H | CR | 14,94
40932 | LEITURISTA OU CADASTRISTA DE REDES DE AGUA E ESGOTO (MENSALISTA) | MES | CR | 2.624,89
10853 | LETRA ACO INOX (AISI 304), CHAPA NUM. 22, RECORTADO, H= 20 CM (SEM RELEVO) | UN | CR | 102,81
5093 | LEVANTADOR DE JANELA GUILHOTINA, EM LATAO CROMADO | PAR | CR | 20,23
44331 | LIMPA VIDROS COM PULVERIZADOR | L | CR | 54,14
37768 | LIMPADORA A SUCCAO, TANQUE 12000 L, BASCULAMENTO HIDRAULICO, BOMBA 12 M3/MIN 95% VACUO (INCLUI MONTAGEM, NAO INCLUI CAMINHAO) | UN | AS | 255.000,00
37773 | LIMPADORA DE SUCCAO TANQUE 7000 L, BOMBA 12 M3/MIN 95% VACUO (INCLUI MONTAGEM, NAO INCLUI CAMINHAO) | UN | AS | 216.537,99
37769 | LIMPADORA DE SUCCAO, TANQUE 11000 L, BOMBA 340 M3/MIN (INCLUI MONTAGEM, NAO INCLUI CAMINHAO) | UN | AS | 362.511,87
37770 | LIMPADORA DE SUCCAO, TANQUE 5500 L, BOMBA 60M3/MIN, VACUO 500 MBAR (INCLUI MONTAGEM, NAO INCLUI CAMINHAO) | UN | AS | 615.240,48
38382 | LINHA DE PEDREIRO LISA 100 M | UN | CR | 11,01
38383 | LIXA D'AGUA EM FOLHA, GRAO 100 | UN | CR | 2,06
3768 | LIXA EM FOLHA PARA FERRO, NUMERO 150 | UN | CR | 4,04
3767 | LIXA EM FOLHA PARA PAREDE OU MADEIRA, NUMERO 120, COR VERMELHA | UN | CR | 1,35
13192 | LIXADEIRA ELETRICA ANGULAR PARA CONCRETO, POTENCIA 1.400 W, PRATO DIAMANTADO DE 5'' | UN | CR | 5.080,61
38413 | LIXADEIRA ELETRICA ANGULAR, PARA DISCO DE 7 " (180 MM), POTENCIA DE 2.200 W, *5.000* RPM, 220 V | UN | CR | 840,26
42440 | LIXEIRA DUPLA, COM CAPACIDADE VOLUMETRICA DE 60L*, FABRICADA EM TUBO DE ACO CARBONO, CESTOS EM CHAPA DE ACO E PINTURA NO PROCESSO ELETROSTATICO - PARA ACADEMIA AO AR LIVRE / ACADEMIA DA TERCEIRA IDADE - ATI | UN | AS | 1.213,60
20193 | LOCACAO DE ANDAIME METALICO TIPO FACHADEIRO, LARGURA DE 1,20 M, ALTURA POR PECA DE 2,0 M, INCLUINDO SAPATAS E ITENS NECESSARIOS A INSTALACAO | M2XMES | CR | 6,66
10527 | LOCACAO DE ANDAIME METALICO TUBULAR DE ENCAIXE, TIPO DE TORRE, COM LARGURA DE 1 ATE 1,5 M E ALTURA DE *1,00* M (INCLUSO SAPATAS FIXAS OU RODIZIOS) | MXMES | C | 20,00
41805 | LOCACAO DE ANDAIME SUSPENSO OU BALANCIM MANUAL, CAPACIDADE DE CARGA TOTAL DE APROXIMADAMENTE 250 KG/M2, PLATAFORMA DE 1,50 M X 0,80 M (C X L), CABO DE 45 M | MES | C | 450,00
40271 | LOCACAO DE APRUMADOR METALICO DE PILAR, COM ALTURA E ANGULO REGULAVEIS, EXTENSAO DE *1,50* A *2,80* M | MES | CR | 13,00
40287 | LOCACAO DE BARRA DE ANCORAGEM DE 0,80 A 1,20 M DE EXTENSAO, COM ROSCA DE 5/8", INCLUINDO PORCA E FLANGE | MES | CR | 5,00
4084 | LOCACAO DE BOMBA SUBMERSIVEL PARA DRENAGEM E ESGOTAMENTO, MOTOR ELETRICO TRIFASICO, POTENCIA DE 1 CV, DIAMETRO DE RECALQUE DE 2". FAIXA DE OPERACAO Q=25 M3/H (+ OU - 1 M3/H) E AMT=2 M, Q=12 M3/H (+ OU - 2 M3/H) E AMT = 12 M (+ OU - 2 M) | H | CR | 2,03
743 | LOCACAO DE BOMBA SUBMERSIVEL PARA DRENAGEM E ESGOTAMENTO, MOTOR ELETRICO TRIFASICO, POTENCIA DE 2 CV, DIAMETRO DE RECALQUE DE 2", FAIXA DE OPERACAO Q=35 M3/H (+ OU - 3 M3/H) E AMT=2 M, Q=13 M3/H (+ OU - 3 M3/H) E AMT = 17 M (+ OU - 3 M) | H | C | 2,03
40293 | LOCACAO DE BOMBA SUBMERSIVEL PARA DRENAGEM E ESGOTAMENTO, MOTOR ELETRICO TRIFASICO, POTENCIA DE 2 CV, DIAMETRO DE RECALQUE DE 3". FAIXA DE OPERACAO Q=70 M3/H (+ OU - 2 M3/H) E AMT=2 M, Q=9,5 M3/H (+ OU - 3,5 M3/H) E AMT = 10 M (+ OU - 2 M) | H | CR | 2,43
40294 | LOCACAO DE BOMBA SUBMERSIVEL PARA DRENAGEM E ESGOTAMENTO, MOTOR ELETRICO TRIFASICO, POTENCIA DE 3 CV, DIAMETRO DE RECALQUE DE 2", FAIXA DE OPERACAO Q=84 M3/H (+ OU - 2,5 M3/H) E AMT=2 M, Q=9,1 M3/H (+ OU - 2 M3/H) E AMT = 12 M (+ OU - 2 M) | H | CR | 2,03
4085 | LOCACAO DE BOMBA SUBMERSIVEL PARA DRENAGEM E ESGOTAMENTO, MOTOR ELETRICO TRIFASICO, POTENCIA DE 4 CV, DIAMETRO DE RECALQUE DE 3". FAIXA DE OPERACAO Q=60 M3/H (+ OU - 1 M3/H) E AMT=2 M, Q=11 M3/H (+ OU - 1 M3/H) E AMT = 23 M (+ OU - 1 M) | H | CR | 2,84
10779 | LOCACAO DE CONTAINER 2,30 X 4,30 M, ALT. 2,50 M, P/ SANITARIO, C/ 5 BACIAS, 1 LAVATORIO E 4 MICTORIOS (NAO INCLUI MOBILIZACAO/DESMOBILIZACAO) | MES | AS | 1.037,50
10777 | LOCACAO DE CONTAINER 2,30 X 4,30 M, ALT. 2,50 M, PARA SANITARIO, COM 3 BACIAS, 4 CHUVEIROS, 1 LAVATORIO E 1 MICTORIO (NAO INCLUI MOBILIZACAO/DESMOBILIZACAO) | MES | AS | 942,39
10775 | LOCACAO DE CONTAINER 2,30 X 6,00 M, ALT. 2,50 M, COM 1 SANITARIO, PARA ESCRITORIO, COMPLETO, SEM DIVISORIAS INTERNAS (NAO INCLUI MOBILIZACAO/DESMOBILIZACAO) | MES | AS | 830,00
10776 | LOCACAO DE CONTAINER 2,30 X 6,00 M, ALT. 2,50 M, PARA ESCRITORIO, SEM DIVISORIAS INTERNAS E SEM SANITARIO (NAO INCLUI MOBILIZACAO/DESMOBILIZACAO) | MES | AS | 648,43
10778 | LOCACAO DE CONTAINER 2,30 X 6,00 M, ALT. 2,50 M, PARA SANITARIO, COM 4 BACIAS, 8 CHUVEIROS,1 LAVATORIO E 1 MICTORIO (NAO INCLUI MOBILIZACAO/DESMOBILIZACAO) | MES | AS | 1.037,50
40339 | LOCACAO DE CRUZETA PARA ESCORA METALICA | MES | CR | 5,00
10749 | LOCACAO DE ESCORA METALICA TELESCOPICA, COM ALTURA REGULAVEL DE *1,80* A *3,20* M, COM CAPACIDADE DE CARGA DE NO MINIMO 1000 KGF (10 KN), INCLUSO TRIPE E FORCADO | MES | CR | 9,16
40290 | LOCACAO DE FORMA PLASTICA PARA LAJE NERVURADA, DIMENSOES *60* X *60* X *16* CM | MES | CR | 13,20
3346 | LOCACAO DE GRUPO GERADOR *80 A 125* KVA, MOTOR DIESEL, REBOCAVEL, ACIONAMENTO MANUAL | H | AS | 15,75
3348 | LOCACAO DE GRUPO GERADOR ACIMA DE * 125 ATE 180* KVA, MOTOR DIESEL, REBOCAVEL, ACIONAMENTO MANUAL | H | AS | 18,84
39833 | LOCACAO DE GRUPO GERADOR DE *260* KVA, DIESEL REBOCAVEL, ACIONAMENTO MANUAL | H | AS | 25,81
7252 | LOCACAO DE NIVEL OPTICO, COM PRECISAO DE 0,7 MM, AUMENTO DE 32X | H | AS | 2,25
7247 | LOCACAO DE TEODOLITO ELETRONICO, PRECISAO ANGULAR DE 5 A 7 SEGUNDOS, INCLUINDO TRIPE | H | AS | 2,25
40291 | LOCACAO DE TORRE METALICA COMPLETA PARA UMA CARGA DE 8 TF (80 KN) E PE DIREITO DE 6 M, INCLUINDO MODULOS , DIAGONAIS, SAPATAS E FORCADOS | MES | CR | 697,69
40275 | LOCACAO DE VIGA SANDUICHE METALICA VAZADA PARA TRAVAMENTO DE PILARES, ALTURA DE *8* CM, LARGURA DE *6* CM E EXTENSAO DE 2 M | MES | CR | 20,00
42408 | LONA PLASTICA EXTRA FORTE PRETA, E = 200 MICRA | M2 | CR | 2,26
3777 | LONA PLASTICA PESADA PRETA, E = 150 MICRA | M2 | C | 1,63
3798 | LUMINARIA ABERTA P/ ILUMINACAO PUBLICA, TIPO X-57 PETERCO OU EQUIV | UN | AS | 127,58
38769 | LUMINARIA ARANDELA TIPO MEIA-LUA COM VIDRO FOSCO *30 X 15* CM, PARA 1 LAMPADA, BASE E27, POTENCIA MAXIMA 40/60 W (NAO INCLUI LAMPADA) | UN | AS | 99,63
39510 | LUMINARIA DE EMBUTIR EM CHAPA DE ACO PARA 2 LAMPADAS FLUORESCENTES DE 14 W COM REFLETOR E ALETAS EM ALUMINIO, COMPLETA (INCLUI REATOR E LAMPADAS) | UN | AS | 403,23
38776 | LUMINARIA DE EMBUTIR EM CHAPA DE ACO PARA 4 LAMPADAS FLUORESCENTES DE 14 W *60 X 60 CM* ALETADA (NAO INCLUI REATOR E LAMPADAS) | UN | AS | 427,94
38774 | LUMINARIA DE EMERGENCIA 30 LEDS, POTENCIA 2 W, BATERIA DE LITIO, AUTONOMIA DE 6 HORAS | UN | CR | 22,36
42247 | LUMINARIA DE LED PARA ILUMINACAO PUBLICA, DE 138 W ATE 180 W, INVOLUCRO EM ALUMINIO OU ACO INOX | UN | CR | 763,16
42248 | LUMINARIA DE LED PARA ILUMINACAO PUBLICA, DE 181 W ATE 239 W, INVOLUCRO EM ALUMINIO OU ACO INOX | UN | CR | 886,47
42249 | LUMINARIA DE LED PARA ILUMINACAO PUBLICA, DE 240 W ATE 350 W, INVOLUCRO EM ALUMINIO OU ACO INOX | UN | CR | 1.468,57
42244 | LUMINARIA DE LED PARA ILUMINACAO PUBLICA, DE 33 W ATE 50 W, INVOLUCRO EM ALUMINIO OU ACO INOX | UN | CR | 229,35
42245 | LUMINARIA DE LED PARA ILUMINACAO PUBLICA, DE 51 W ATE 67 W, INVOLUCRO EM ALUMINIO OU ACO INOX | UN | CR | 423,21
42246 | LUMINARIA DE LED PARA ILUMINACAO PUBLICA, DE 68 W ATE 97 W, INVOLUCRO EM ALUMINIO OU ACO INOX | UN | CR | 468,48
42243 | LUMINARIA DE LED PARA ILUMINACAO PUBLICA, DE 98 W ATE 137 W, INVOLUCRO EM ALUMINIO OU ACO INOX | UN | CR | 564,90
38889 | LUMINARIA DE SOBREPOR EM CHAPA DE ACO COM ALETAS PLASTICAS, PARA 1 LAMPADA, BASE E27, POTENCIA MAXIMA 40/60 W (NAO INCLUI LAMPADA) | UN | AS | 76,37
38784 | LUMINARIA DE SOBREPOR EM CHAPA DE ACO COM ALETAS PLASTICAS, PARA 2 LAMPADAS, BASE E27, POTENCIA MAXIMA 40/60 W (NAO INCLUI LAMPADAS) | UN | AS | 102,16
3788 | LUMINARIA DE SOBREPOR EM CHAPA DE ACO PARA 1 LAMPADA FLUORESCENTE DE *18* W, ALETADA, COMPLETA (LAMPADA E REATOR INCLUSOS) | UN | AS | 106,47
12230 | LUMINARIA DE SOBREPOR EM CHAPA DE ACO PARA 1 LAMPADA FLUORESCENTE DE *18* W, PERFIL COMERCIAL (NAO INCLUI REATOR E LAMPADA) | UN | AS | 27,39
3780 | LUMINARIA DE SOBREPOR EM CHAPA DE ACO PARA 1 LAMPADA FLUORESCENTE DE *36* W, ALETADA, COMPLETA (LAMPADA E REATOR INCLUSOS) | UN | AS | 157,08
12231 | LUMINARIA DE SOBREPOR EM CHAPA DE ACO PARA 1 LAMPADA FLUORESCENTE DE *36* W, PERFIL COMERCIAL (NAO INCLUI REATOR E LAMPADA) | UN | AS | 45,54
3811 | LUMINARIA DE SOBREPOR EM CHAPA DE ACO PARA 2 LAMPADAS FLUORESCENTES DE *18* W, ALETADA, COMPLETA (LAMPADAS E REATOR INCLUSOS) | UN | AS | 147,55
12232 | LUMINARIA DE SOBREPOR EM CHAPA DE ACO PARA 2 LAMPADAS FLUORESCENTES DE *18* W, PERFIL COMERCIAL (NAO INCLUI REATOR E LAMPADAS) | UN | AS | 47,71
3799 | LUMINARIA DE SOBREPOR EM CHAPA DE ACO PARA 2 LAMPADAS FLUORESCENTES DE *36* W, ALETADA, COMPLETA (LAMPADAS E REATOR INCLUSOS) | UN | AS | 208,67
12239 | LUMINARIA DE SOBREPOR EM CHAPA DE ACO PARA 2 LAMPADAS FLUORESCENTES DE *36* W, PERFIL COMERCIAL (NAO INCLUI REATOR E LAMPADAS) | UN | AS | 62,47
38773 | LUMINARIA DE TETO PLAFON/PLAFONIER EM PLASTICO COM BASE E27, POTENCIA MAXIMA 60 W (NAO INCLUI LAMPADA) | UN | AS | 10,02
12271 | LUMINARIA DUPLA P/SINALIZACAO, TIPO WETZEL AS-2/110 OU EQUIV | UN | AS | 558,70
38785 | LUMINARIA HERMETICA IP-65 PARA 2 DUAS LAMPADAS DE 14/16/18/20 W (NAO INCLUI REATOR E LAMPADAS) | UN | AS | 264,52
38786 | LUMINARIA HERMETICA IP-65 PARA 2 DUAS LAMPADAS DE 28/32/36/40 W (NAO INCLUI REATOR E LAMPADAS) | UN | AS | 325,82
39385 | LUMINARIA LED PLAFON REDONDO DE SOBREPOR BIVOLT 12/13 W, D = *17* CM | UN | CR | 20,45
39389 | LUMINARIA LED REFLETOR RETANGULAR BIVOLT, LUZ BRANCA, 10 W | UN | CR | 22,19
39390 | LUMINARIA LED REFLETOR RETANGULAR BIVOLT, LUZ BRANCA, 30 W | UN | CR | 46,51
39391 | LUMINARIA LED REFLETOR RETANGULAR BIVOLT, LUZ BRANCA, 50 W | UN | CR | 52,21
3803 | LUMINARIA PLAFON REDONDO COM VIDRO FOSCO DIAMETRO *25* CM, PARA 1 LAMPADA, BASE E27, POTENCIA MAXIMA 40/60 W (NAO INCLUI LAMPADA) | UN | AS | 94,47
38770 | LUMINARIA PLAFON REDONDO COM VIDRO FOSCO DIAMETRO *30* CM, PARA 2 LAMPADAS, BASE E27, POTENCIA MAXIMA 40/60 W (NAO INCLUI LAMPADAS) | UN | AS | 109,39
12267 | LUMINARIA PROVA DE TEMPO PETERCO Y.31/1 | UN | AS | 320,57
43265 | LUMINARIA SOLAR LED EXTERNA, TIPO ARANDELA DE PAREDE, EM ALUMINIO, 16 LEDS, LUZ BRANCA, *180* LUMENS, CAPACIDADE DE ILUMINACAO ATE 36 H, RETANGULAR, *13 X 9 X 7* (C X L X A), COM SENSOR DE MOVIMENTO / PRESENCA, BATERIA RECARREGAVEL COM LUZ SOLAR, RESISTENTE AO CALOR, A PROVA DE AGUA E POEIRA/ IMPERMEAVEL, IP65 | UN | CR | 63,95
12266 | LUMINARIA SPOT DE SOBREPOR EM ALUMINIO COM ALETA PLASTICA PARA 1 LAMPADA, BASE E27, POTENCIA MAXIMA 40/60 W (NAO INCLUI LAMPADA) | UN | AS | 164,07
39378 | LUMINARIA SPOT DE SOBREPOR EM ALUMINIO COM ALETA PLASTICA PARA 2 LAMPADAS, BASE E27, POTENCIA MAXIMA 40/60 W (NAO INCLUI LAMPADA) | UN | AS | 116,33
43543 | LUMINARIA TIPO TARTARUGA A PROVA DE TEMPO, GASES, VAPOR E PO, EM ALUMINIO, COM GRADE, BASE E27, POTENCIA MAXIMA 100 W - REF Y 25/1 (NAO INCLUI LAMPADA) | UN | AS | 242,35
38775 | LUMINARIA TIPO TARTARUGA PARA AREA EXTERNA EM ALUMINIO, COM GRADE, PARA 1 LAMPADA, BASE E27, POTENCIA MAXIMA 40/60 W (NAO INCLUI LAMPADA) | UN | AS | 123,33
21119 | LUVA CPVC, SOLDAVEL, 15 MM, PARA AGUA QUENTE PREDIAL | UN | CR | 2,61
37974 | LUVA CPVC, SOLDAVEL, 22 MM, PARA AGUA QUENTE PREDIAL | UN | CR | 3,88
37975 | LUVA CPVC, SOLDAVEL, 28 MM, PARA AGUA QUENTE PREDIAL | UN | CR | 7,88
37976 | LUVA CPVC, SOLDAVEL, 35 MM, PARA AGUA QUENTE PREDIAL | UN | CR | 16,17
37977 | LUVA CPVC, SOLDAVEL, 42 MM, PARA AGUA QUENTE PREDIAL | UN | CR | 22,23
37978 | LUVA CPVC, SOLDAVEL, 54 MM, PARA AGUA QUENTE PREDIAL | UN | CR | 45,07
37979 | LUVA CPVC, SOLDAVEL, 73 MM, PARA AGUA QUENTE PREDIAL | UN | CR | 193,60
37980 | LUVA CPVC, SOLDAVEL, 89 MM, PARA AGUA QUENTE PREDIAL | UN | CR | 217,58
36147 | LUVA DE BORRACHA ISOLANTE PARA ALTA TENSAO, RESISTENTE A OZONIO, TENSAO DE ENSAIO 2,5 KV (PAR) | PAR | CR | 388,14
12731 | LUVA DE COBRE (REF 600) SEM ANEL DE SOLDA, BOLSA X BOLSA, 104 MM | UN | AS | 427,63
12723 | LUVA DE COBRE (REF 600) SEM ANEL DE SOLDA, BOLSA X BOLSA, 15 MM | UN | AS | 3,31
12724 | LUVA DE COBRE (REF 600) SEM ANEL DE SOLDA, BOLSA X BOLSA, 22 MM | UN | AS | 6,37
12725 | LUVA DE COBRE (REF 600) SEM ANEL DE SOLDA, BOLSA X BOLSA, 28 MM | UN | AS | 12,78
12726 | LUVA DE COBRE (REF 600) SEM ANEL DE SOLDA, BOLSA X BOLSA, 35 MM | UN | AS | 28,21
12727 | LUVA DE COBRE (REF 600) SEM ANEL DE SOLDA, BOLSA X BOLSA, 42 MM | UN | AS | 35,78
12728 | LUVA DE COBRE (REF 600) SEM ANEL DE SOLDA, BOLSA X BOLSA, 54 MM | UN | AS | 58,44
12729 | LUVA DE COBRE (REF 600) SEM ANEL DE SOLDA, BOLSA X BOLSA, 66 MM | UN | AS | 191,54
12730 | LUVA DE COBRE (REF 600) SEM ANEL DE SOLDA, BOLSA X BOLSA, 79 MM | UN | AS | 293,26
3840 | LUVA DE CORRER DEFOFO, PVC, JE, DN 100 MM | UN | AS | 64,14
3838 | LUVA DE CORRER DEFOFO, PVC, JE, DN 150 MM | UN | AS | 141,57
3844 | LUVA DE CORRER DEFOFO, PVC, JE, DN 200 MM | UN | AS | 252,52
3839 | LUVA DE CORRER DEFOFO, PVC, JE, DN 250 MM | UN | AS | 459,95
3843 | LUVA DE CORRER DEFOFO, PVC, JE, DN 300 MM | UN | AS | 631,29
3900 | LUVA DE CORRER PARA TUBO ROSCAVEL, PVC, 1 1/2", PARA AGUA FRIA PREDIAL | UN | CR | 55,42
3846 | LUVA DE CORRER PARA TUBO ROSCAVEL, PVC, 1/2", PARA AGUA FRIA PREDIAL | UN | CR | 17,47
3886 | LUVA DE CORRER PARA TUBO ROSCAVEL, PVC, 3/4", PARA AGUA FRIA PREDIAL | UN | CR | 18,39
3854 | LUVA DE CORRER PARA TUBO SOLDAVEL, PVC, 20 MM, PARA AGUA FRIA PREDIAL | UN | CR | 10,22
3873 | LUVA DE CORRER PARA TUBO SOLDAVEL, PVC, 25 MM, PARA AGUA FRIA PREDIAL | UN | CR | 13,53
38021 | LUVA DE CORRER PARA TUBO SOLDAVEL, PVC, 32 MM, PARA AGUA FRIA PREDIAL | UN | CR | 32,36
3847 | LUVA DE CORRER PARA TUBO SOLDAVEL, PVC, 50 MM, PARA AGUA FRIA PREDIAL | UN | CR | 36,73
38022 | LUVA DE CORRER PARA TUBO SOLDAVEL, PVC, 60 MM, PARA AGUA FRIA PREDIAL | UN | CR | 57,37
3833 | LUVA DE CORRER PVC, JE, DN 100 MM, PARA REDE COLETORA DE ESGOTO (NBR 10569) | UN | AS | 29,45
3835 | LUVA DE CORRER PVC, JE, DN 150 MM, PARA REDE COLETORA DE ESGOTO (NBR 10569) | UN | AS | 95,88
3836 | LUVA DE CORRER PVC, JE, DN 200 MM, PARA REDE COLETORA DE ESGOTO (NBR 10569) | UN | AS | 206,36
3830 | LUVA DE CORRER PVC, JE, DN 250 MM, PARA REDE COLETORA DE ESGOTO (NBR 10569) | UN | AS | 337,41
3831 | LUVA DE CORRER PVC, JE, DN 300 MM, PARA REDE COLETORA DE ESGOTO (NBR 10569) | UN | AS | 564,03
37981 | LUVA DE CORRER, CPVC, SOLDAVEL, 15 MM, PARA AGUA QUENTE PREDIAL | UN | CR | 8,87
37982 | LUVA DE CORRER, CPVC, SOLDAVEL, 22 MM, PARA AGUA QUENTE PREDIAL | UN | CR | 13,47
37983 | LUVA DE CORRER, CPVC, SOLDAVEL, 28 MM, PARA AGUA QUENTE PREDIAL | UN | CR | 18,86
37984 | LUVA DE CORRER, CPVC, SOLDAVEL, 35 MM, PARA AGUA QUENTE PREDIAL | UN | CR | 32,58
37985 | LUVA DE CORRER, CPVC, SOLDAVEL, 42 MM, PARA AGUA QUENTE PREDIAL | UN | CR | 45,62
3826 | LUVA DE CORRER, PVC PBA, JE, DN 100 / DE 110 MM, PARA REDE AGUA (NBR 10351) | UN | AS | 63,65
3825 | LUVA DE CORRER, PVC PBA, JE, DN 50 / DE 60 MM, PARA REDE AGUA (NBR 10351) | UN | AS | 18,30
3827 | LUVA DE CORRER, PVC PBA, JE, DN 75 / DE 85 MM, PARA REDE AGUA (NBR 10351) | UN | AS | 39,99
20165 | LUVA DE CORRER, PVC SERIE R, 100 MM, PARA ESGOTO OU AGUAS PLUVIAIS PREDIAIS | UN | CR | 29,36
20166 | LUVA DE CORRER, PVC SERIE R, 150 MM, PARA ESGOTO OU AGUAS PLUVIAIS PREDIAIS | UN | CR | 94,88
20164 | LUVA DE CORRER, PVC SERIE R, 75 MM, PARA ESGOTO OU AGUAS PLUVIAIS PREDIAIS | UN | CR | 15,51
3893 | LUVA DE CORRER, PVC, DN 100 MM, PARA ESGOTO PREDIAL | UN | CR | 19,24
3848 | LUVA DE CORRER, PVC, DN 50 MM, PARA ESGOTO PREDIAL | UN | CR | 11,69
3895 | LUVA DE CORRER, PVC, DN 75 MM, PARA ESGOTO PREDIAL | UN | CR | 12,72
12404 | LUVA DE FERRO GALVANIZADO, COM ROSCA BSP MACHO/FEMEA, DE 3/4" | UN | AS | 13,01
3939 | LUVA DE FERRO GALVANIZADO, COM ROSCA BSP, DE 1 1/2" | UN | AS | 26,80
3911 | LUVA DE FERRO GALVANIZADO, COM ROSCA BSP, DE 1 1/4" | UN | AS | 21,89
3908 | LUVA DE FERRO GALVANIZADO, COM ROSCA BSP, DE 1/2" | UN | AS | 7,08
3910 | LUVA DE FERRO GALVANIZADO, COM ROSCA BSP, DE 1" | UN | AS | 15,66
3913 | LUVA DE FERRO GALVANIZADO, COM ROSCA BSP, DE 2 1/2" | UN | AS | 74,86
3912 | LUVA DE FERRO GALVANIZADO, COM ROSCA BSP, DE 2" | UN | AS | 41,04
3909 | LUVA DE FERRO GALVANIZADO, COM ROSCA BSP, DE 3/4" | UN | AS | 9,63
3914 | LUVA DE FERRO GALVANIZADO, COM ROSCA BSP, DE 3" | UN | AS | 112,93
3915 | LUVA DE FERRO GALVANIZADO, COM ROSCA BSP, DE 4" | UN | AS | 178,09
3916 | LUVA DE FERRO GALVANIZADO, COM ROSCA BSP, DE 5" | UN | AS | 324,45
3917 | LUVA DE FERRO GALVANIZADO, COM ROSCA BSP, DE 6" | UN | AS | 535,14
1904 | LUVA DE PRESSAO, EM PVC, DE 20 MM, PARA ELETRODUTO FLEXIVEL | UN | CR | 0,86
1899 | LUVA DE PRESSAO, EM PVC, DE 25 MM, PARA ELETRODUTO FLEXIVEL | UN | CR | 0,98
1900 | LUVA DE PRESSAO, EM PVC, DE 32 MM, PARA ELETRODUTO FLEXIVEL | UN | CR | 1,59
12407 | LUVA DE REDUCAO DE FERRO GALVANIZADO, COM ROSCA BSP MACHO/FEMEA, DE 1 1/2" X 1" | UN | AS | 40,51
12408 | LUVA DE REDUCAO DE FERRO GALVANIZADO, COM ROSCA BSP MACHO/FEMEA, DE 1" X 1/2" | UN | AS | 22,86
12409 | LUVA DE REDUCAO DE FERRO GALVANIZADO, COM ROSCA BSP MACHO/FEMEA, DE 1" X 3/4" | UN | AS | 22,86
12410 | LUVA DE REDUCAO DE FERRO GALVANIZADO, COM ROSCA BSP MACHO/FEMEA, DE 3/4" X 1/2" | UN | AS | 15,75
3936 | LUVA DE REDUCAO DE FERRO GALVANIZADO, COM ROSCA BSP, DE 1 1/2" X 1 1/4" | UN | AS | 28,46
3922 | LUVA DE REDUCAO DE FERRO GALVANIZADO, COM ROSCA BSP, DE 1 1/2" X 1/2" | UN | AS | 26,18
3924 | LUVA DE REDUCAO DE FERRO GALVANIZADO, COM ROSCA BSP, DE 1 1/2" X 1" | UN | AS | 28,46
3923 | LUVA DE REDUCAO DE FERRO GALVANIZADO, COM ROSCA BSP, DE 1 1/2" X 3/4" | UN | AS | 28,46
3937 | LUVA DE REDUCAO DE FERRO GALVANIZADO, COM ROSCA BSP, DE 1 1/4" X 1/2" | UN | AS | 23,48
3921 | LUVA DE REDUCAO DE FERRO GALVANIZADO, COM ROSCA BSP, DE 1 1/4" X 1" | UN | AS | 23,50
3920 | LUVA DE REDUCAO DE FERRO GALVANIZADO, COM ROSCA BSP, DE 1 1/4" X 3/4" | UN | AS | 23,48
3938 | LUVA DE REDUCAO DE FERRO GALVANIZADO, COM ROSCA BSP, DE 1" X 1/2" | UN | AS | 15,48
3919 | LUVA DE REDUCAO DE FERRO GALVANIZADO, COM ROSCA BSP, DE 1" X 3/4" | UN | AS | 15,78
3927 | LUVA DE REDUCAO DE FERRO GALVANIZADO, COM ROSCA BSP, DE 2 1/2" X 1 1/2" | UN | AS | 79,93
3928 | LUVA DE REDUCAO DE FERRO GALVANIZADO, COM ROSCA BSP, DE 2 1/2" X 2" | UN | AS | 79,93
3926 | LUVA DE REDUCAO DE FERRO GALVANIZADO, COM ROSCA BSP, DE 2" X 1 1/2" | UN | AS | 45,57
3935 | LUVA DE REDUCAO DE FERRO GALVANIZADO, COM ROSCA BSP, DE 2" X 1 1/4" | UN | AS | 45,57
3925 | LUVA DE REDUCAO DE FERRO GALVANIZADO, COM ROSCA BSP, DE 2" X 1" | UN | AS | 45,57
12406 | LUVA DE REDUCAO DE FERRO GALVANIZADO, COM ROSCA BSP, DE 3/4" X 1/2" | UN | AS | 11,19
3929 | LUVA DE REDUCAO DE FERRO GALVANIZADO, COM ROSCA BSP, DE 3" X 1 1/2" | UN | AS | 121,79
3931 | LUVA DE REDUCAO DE FERRO GALVANIZADO, COM ROSCA BSP, DE 3" X 2 1/2" | UN | AS | 121,79
3930 | LUVA DE REDUCAO DE FERRO GALVANIZADO, COM ROSCA BSP, DE 3" X 2" | UN | AS | 121,79
3932 | LUVA DE REDUCAO DE FERRO GALVANIZADO, COM ROSCA BSP, DE 4" X 2 1/2" | UN | AS | 210,29
3933 | LUVA DE REDUCAO DE FERRO GALVANIZADO, COM ROSCA BSP, DE 4" X 2" | UN | AS | 210,29
3934 | LUVA DE REDUCAO DE FERRO GALVANIZADO, COM ROSCA BSP, DE 4" X 3" | UN | AS | 210,29
40355 | LUVA DE REDUCAO EM ACO CARBONO, COM ENCAIXE PARA SOLDA DN SW, PRESSAO 3.000 LBS, 3/4 " X 1/2" | UN | AS | 13,56
40364 | LUVA DE REDUCAO EM ACO CARBONO, COM ENCAIXE PARA SOLDA DN SW, PRESSAO 3.000 LBS, DN 1 1/2" X 1 1/4" | UN | AS | 63,51
40361 | LUVA DE REDUCAO EM ACO CARBONO, COM ENCAIXE PARA SOLDA DN SW, PRESSAO 3.000 LBS, DN 1 1/4" X 1" | UN | AS | 49,66
40358 | LUVA DE REDUCAO EM ACO CARBONO, COM ENCAIXE PARA SOLDA DN SW, PRESSAO 3.000 LBS, DN 1" X 3/4" | UN | AS | 18,93
40370 | LUVA DE REDUCAO EM ACO CARBONO, COM ENCAIXE PARA SOLDA DN SW, PRESSAO 3.000 LBS, DN 2 1/2" X 2" | UN | AS | 201,53
40367 | LUVA DE REDUCAO EM ACO CARBONO, COM ENCAIXE PARA SOLDA DN SW, PRESSAO 3.000 LBS, DN 2" X 1 1/2" | UN | AS | 100,16
40373 | LUVA DE REDUCAO EM ACO CARBONO, COM ENCAIXE PARA SOLDA DN SW, PRESSAO 3.000 LBS, DN 3" X 2 1/2" | UN | AS | 272,52
38947 | LUVA DE REDUCAO PARA TUBO PEX, METALICA, PARA CONEXAO COM ANEL DESLIZANTE, DN 20 X 16 MM | UN | AS | 6,50
38948 | LUVA DE REDUCAO PARA TUBO PEX, METALICA, PARA CONEXAO COM ANEL DESLIZANTE, DN 25 X 16 MM | UN | AS | 10,38
38949 | LUVA DE REDUCAO PARA TUBO PEX, METALICA, PARA CONEXAO COM ANEL DESLIZANTE, DN 25 X 20 MM | UN | AS | 11,51
38951 | LUVA DE REDUCAO PARA TUBO PEX, METALICA, PARA CONEXAO COM ANEL DESLIZANTE, DN 32 X 25 MM | UN | AS | 18,21
39312 | LUVA DE REDUCAO PARA TUBO PEX, PLASTICA, PARA CONEXAO COM CRIMPAGEM, DN 20 X 16 MM | UN | AS | 14,13
39313 | LUVA DE REDUCAO PARA TUBO PEX, PLASTICA, PARA CONEXAO COM CRIMPAGEM, DN 25 X 16 MM | UN | AS | 18,43
38950 | LUVA DE REDUCAO PARA TUBO PEX, PLASTICA, PARA CONEXAO COM CRIMPAGEM, DN 32 X 20 MM | UN | AS | 27,75
39314 | LUVA DE REDUCAO PARA TUBO PEX, PLASTICA, PARA CONEXAO COM CRIMPAGEM, DN 32 X 25 MM | UN | AS | 29,27
3907 | LUVA DE REDUCAO ROSCAVEL, PVC, 1" X 3/4", PARA AGUA FRIA PREDIAL | UN | CR | 5,74
3889 | LUVA DE REDUCAO ROSCAVEL, PVC, 3/4" X 1/2", PARA AGUA FRIA PREDIAL | UN | CR | 4,38
3868 | LUVA DE REDUCAO SOLDAVEL, PVC, 25 MM X 20 MM, PARA AGUA FRIA PREDIAL | UN | CR | 1,70
3869 | LUVA DE REDUCAO SOLDAVEL, PVC, 32 MM X 25 MM, PARA AGUA FRIA PREDIAL | UN | CR | 4,88
3872 | LUVA DE REDUCAO SOLDAVEL, PVC, 40 MM X 32 MM, PARA AGUA FRIA PREDIAL | UN | CR | 5,92
3850 | LUVA DE REDUCAO SOLDAVEL, PVC, 60 MM X 50 MM, PARA AGUA FRIA PREDIAL | UN | CR | 15,26
38023 | LUVA DE REDUCAO, PVC, SOLDAVEL, 50 X 25 MM, PARA AGUA FRIA PREDIAL | UN | CR | 6,44
37986 | LUVA DE TRANSICAO DE CPVC X PVC, SOLDAVEL, 22 X 25 MM, PARA AGUA QUENTE | UN | CR | 3,05
37987 | LUVA DE TRANSICAO, CPVC, SOLDAVEL, 42 MM X 1 1/2", PARA AGUA QUENTE | UN | CR | 227,69
37988 | LUVA DE TRANSICAO, CPVC, SOLDAVEL, 54 MM X 2", PARA AGUA QUENTE PREDIAL | UN | CR | 371,38
21120 | LUVA DE TRANSICAO, CPVC, 15 MM X 1/2", PARA AGUA QUENTE PREDIAL | UN | CR | 18,51
39318 | LUVA DE TRANSICAO, CPVC, 22 MM X 1/2", PARA AGUA QUENTE | UN | CR | 15,26
20162 | LUVA DUPLA, PVC LEVE, DN 150 MM | UN | CR | 20,39
40366 | LUVA EM ACO CARBONO, SOLDAVEL, PRESSAO 3.000 LBS, DN 1 1/2" | UN | AS | 49,54
40363 | LUVA EM ACO CARBONO, SOLDAVEL, PRESSAO 3.000 LBS, DN 1 1/4" | UN | AS | 38,75
40354 | LUVA EM ACO CARBONO, SOLDAVEL, PRESSAO 3.000 LBS, DN 1/2" | UN | AS | 16,87
40360 | LUVA EM ACO CARBONO, SOLDAVEL, PRESSAO 3.000 LBS, DN 1" | UN | AS | 25,40
40372 | LUVA EM ACO CARBONO, SOLDAVEL, PRESSAO 3.000 LBS, DN 2 1/2" | UN | AS | 156,88
40369 | LUVA EM ACO CARBONO, SOLDAVEL, PRESSAO 3.000 LBS, DN 2" | UN | AS | 78,08
40357 | LUVA EM ACO CARBONO, SOLDAVEL, PRESSAO 3.000 LBS, DN 3/4" | UN | AS | 18,93
40375 | LUVA EM ACO CARBONO, SOLDAVEL, PRESSAO 3.000 LBS, DN 3" | UN | AS | 212,37
1893 | LUVA EM PVC RIGIDO ROSCAVEL, DE 1 1/2", PARA ELETRODUTO | UN | CR | 3,27
1902 | LUVA EM PVC RIGIDO ROSCAVEL, DE 1 1/4", PARA ELETRODUTO | UN | CR | 2,38
1901 | LUVA EM PVC RIGIDO ROSCAVEL, DE 1/2", PARA ELETRODUTO | UN | CR | 0,74
1892 | LUVA EM PVC RIGIDO ROSCAVEL, DE 1", PARA ELETRODUTO | UN | CR | 1,53
1907 | LUVA EM PVC RIGIDO ROSCAVEL, DE 2 1/2", PARA ELETRODUTO | UN | CR | 10,53
1894 | LUVA EM PVC RIGIDO ROSCAVEL, DE 2", PARA ELETRODUTO | UN | CR | 4,73
1891 | LUVA EM PVC RIGIDO ROSCAVEL, DE 3/4", PARA ELETRODUTO | UN | CR | 1,10
1896 | LUVA EM PVC RIGIDO ROSCAVEL, DE 3", PARA ELETRODUTO | UN | CR | 14,14
1895 | LUVA EM PVC RIGIDO ROSCAVEL, DE 4", PARA ELETRODUTO | UN | CR | 24,85
2641 | LUVA PARA ELETRODUTO, EM ACO GALVANIZADO ELETROLITICO, DIAMETRO DE 100 MM (4") | UN | AS | 37,36
2636 | LUVA PARA ELETRODUTO, EM ACO GALVANIZADO ELETROLITICO, DIAMETRO DE 15 MM (1/2") | UN | AS | 2,40
2637 | LUVA PARA ELETRODUTO, EM ACO GALVANIZADO ELETROLITICO, DIAMETRO DE 20 MM (3/4") | UN | AS | 2,56
2638 | LUVA PARA ELETRODUTO, EM ACO GALVANIZADO ELETROLITICO, DIAMETRO DE 25 MM (1") | UN | AS | 2,98
2639 | LUVA PARA ELETRODUTO, EM ACO GALVANIZADO ELETROLITICO, DIAMETRO DE 32 MM (1 1/4") | UN | AS | 5,28
2644 | LUVA PARA ELETRODUTO, EM ACO GALVANIZADO ELETROLITICO, DIAMETRO DE 40 MM (1 1/2") | UN | AS | 7,64
2643 | LUVA PARA ELETRODUTO, EM ACO GALVANIZADO ELETROLITICO, DIAMETRO DE 50 MM (2") | UN | AS | 10,65
2640 | LUVA PARA ELETRODUTO, EM ACO GALVANIZADO ELETROLITICO, DIAMETRO DE 65 MM (2 1/2") | UN | AS | 15,55
2642 | LUVA PARA ELETRODUTO, EM ACO GALVANIZADO ELETROLITICO, DIAMETRO DE 80 MM (3") | UN | AS | 23,67
38943 | LUVA PARA TUBO PEX, METALICO, PARA CONEXAO COM ANEL DESLIZANTE, DN 16 MM | UN | AS | 4,80
38944 | LUVA PARA TUBO PEX, METALICO, PARA CONEXAO COM ANEL DESLIZANTE, DN 20 MM | UN | AS | 7,42
38945 | LUVA PARA TUBO PEX, METALICO, PARA CONEXAO COM ANEL DESLIZANTE, DN 25 MM | UN | AS | 15,05
38946 | LUVA PARA TUBO PEX, METALICO, PARA CONEXAO COM ANEL DESLIZANTE, DN 32 MM | UN | AS | 22,45
39308 | LUVA PARA TUBO PEX, PLASTICA, PARA CONEXAO COM CRIMPAGEM, DN 16 MM | UN | AS | 9,79
39309 | LUVA PARA TUBO PEX, PLASTICA, PARA CONEXAO COM CRIMPAGEM, DN 20 MM | UN | AS | 14,15
39310 | LUVA PARA TUBO PEX, PLASTICA, PARA CONEXAO COM CRIMPAGEM, DN 25 MM | UN | AS | 21,45
39311 | LUVA PARA TUBO PEX, PLASTICA, PARA CONEXAO COM CRIMPAGEM, DN 32 MM | UN | AS | 32,24
39855 | LUVA PASSANTE DE COBRE (REF 601) SEM ANEL DE SOLDA, BOLSA 15 MM | UN | AS | 3,35
39856 | LUVA PASSANTE DE COBRE (REF 601) SEM ANEL DE SOLDA, BOLSA 22 MM | UN | AS | 7,90
39857 | LUVA PASSANTE DE COBRE (REF 601) SEM ANEL DE SOLDA, BOLSA 28 MM | UN | AS | 12,78
39858 | LUVA PASSANTE DE COBRE (REF 601) SEM ANEL DE SOLDA, BOLSA 35 MM | UN | AS | 28,36
39859 | LUVA PASSANTE DE COBRE (REF 601) SEM ANEL DE SOLDA, BOLSA 42 MM | UN | AS | 43,72
39860 | LUVA PASSANTE DE COBRE (REF 601) SEM ANEL DE SOLDA, BOLSA 54 MM | UN | AS | 67,09
39861 | LUVA PASSANTE DE COBRE (REF 601) SEM ANEL DE SOLDA, BOLSA 66 MM | UN | AS | 191,54
38447 | LUVA PPR, SOLDAVEL, DN 110 MM, PARA AGUA QUENTE PREDIAL | UN | AS | 133,90
36320 | LUVA PPR, SOLDAVEL, DN 20 MM, PARA AGUA QUENTE PREDIAL | UN | AS | 1,94
36324 | LUVA PPR, SOLDAVEL, DN 25 MM, PARA AGUA QUENTE PREDIAL | UN | AS | 2,94
38441 | LUVA PPR, SOLDAVEL, DN 32 MM, PARA AGUA QUENTE PREDIAL | UN | AS | 3,86
38442 | LUVA PPR, SOLDAVEL, DN 40 MM, PARA AGUA QUENTE PREDIAL | UN | AS | 9,82
38443 | LUVA PPR, SOLDAVEL, DN 50 MM, PARA AGUA QUENTE PREDIAL | UN | AS | 14,83
38444 | LUVA PPR, SOLDAVEL, DN 63 MM, PARA AGUA QUENTE PREDIAL | UN | AS | 22,08
38445 | LUVA PPR, SOLDAVEL, DN 75 MM, PARA AGUA QUENTE PREDIAL | UN | AS | 51,85
38446 | LUVA PPR, SOLDAVEL, DN 90 MM, PARA AGUA QUENTE PREDIAL | UN | AS | 83,68
3867 | LUVA PVC SOLDAVEL, 110 MM, PARA AGUA FRIA PREDIAL | UN | CR | 102,49
3861 | LUVA PVC SOLDAVEL, 20 MM, PARA AGUA FRIA PREDIAL | UN | CR | 0,85
3904 | LUVA PVC SOLDAVEL, 25 MM, PARA AGUA FRIA PREDIAL | UN | CR | 1,04
3903 | LUVA PVC SOLDAVEL, 32 MM, PARA AGUA FRIA PREDIAL | UN | CR | 2,55
3862 | LUVA PVC SOLDAVEL, 40 MM, PARA AGUA FRIA PREDIAL | UN | CR | 5,19
3863 | LUVA PVC SOLDAVEL, 50 MM, PARA AGUA FRIA PREDIAL | UN | CR | 6,09
3864 | LUVA PVC SOLDAVEL, 60 MM, PARA AGUA FRIA PREDIAL | UN | CR | 15,87
3865 | LUVA PVC SOLDAVEL, 75 MM, PARA AGUA FRIA PREDIAL | UN | CR | 27,61
3866 | LUVA PVC SOLDAVEL, 85 MM, PARA AGUA FRIA PREDIAL | UN | CR | 63,18
3902 | LUVA PVC, ROSCAVEL, 2 1/2", AGUA FRIA PREDIAL | UN | CR | 30,72
3878 | LUVA PVC, ROSCAVEL, 1 1/2", AGUA FRIA PREDIAL | UN | CR | 9,71
3877 | LUVA PVC, ROSCAVEL, 1 1/4", AGUA FRIA PREDIAL | UN | CR | 8,87
3879 | LUVA PVC, ROSCAVEL, 2", AGUA FRIA PREDIAL | UN | CR | 19,58
3880 | LUVA PVC, ROSCAVEL, 3", AGUA FRIA PREDIAL | UN | CR | 44,18
12892 | LUVA RASPA DE COURO, CANO CURTO (PUNHO *7* CM) | PAR | CR | 13,50
3883 | LUVA ROSCAVEL, PVC, 1/2", AGUA FRIA PREDIAL | UN | CR | 2,04
3876 | LUVA ROSCAVEL, PVC, 1", AGUA FRIA PREDIAL | UN | CR | 5,11
3884 | LUVA ROSCAVEL, PVC, 3/4", AGUA FRIA PREDIAL | UN | CR | 3,06
3837 | LUVA SIMPLES, PVC PBA, JE, DN 100 / DE 110 MM, PARA REDE AGUA (NBR 10351) | UN | AS | 55,25
3845 | LUVA SIMPLES, PVC PBA, JE, DN 50 / DE 60 MM, PARA REDE AGUA (NBR 10351) | UN | AS | 20,18
11045 | LUVA SIMPLES, PVC PBA, JE, DN 75 / DE 85 MM, PARA REDE AGUA (NBR 10351) | UN | AS | 38,93
20170 | LUVA SIMPLES, PVC SERIE R, 100 MM, PARA ESGOTO OU AGUAS PLUVIAIS PREDIAIS | UN | CR | 16,53
20171 | LUVA SIMPLES, PVC SERIE R, 150 MM, PARA ESGOTO OU AGUAS PLUVIAIS PREDIAIS | UN | CR | 49,09
20167 | LUVA SIMPLES, PVC SERIE R, 40 MM, PARA ESGOTO OU AGUAS PLUVIAIS PREDIAIS | UN | CR | 6,14
20168 | LUVA SIMPLES, PVC SERIE R, 50 MM, PARA ESGOTO OU AGUAS PLUVIAIS PREDIAIS | UN | CR | 9,63
20169 | LUVA SIMPLES, PVC SERIE R, 75 MM, PARA ESGOTO OU AGUAS PLUVIAIS PREDIAIS | UN | CR | 13,63
3899 | LUVA SIMPLES, PVC, SOLDAVEL, DN 100 MM, SERIE NORMAL, PARA ESGOTO PREDIAL | UN | CR | 7,21
38676 | LUVA SIMPLES, PVC, SOLDAVEL, DN 150 MM, SERIE NORMAL, PARA ESGOTO PREDIAL | UN | CR | 34,93
3897 | LUVA SIMPLES, PVC, SOLDAVEL, DN 40 MM, SERIE NORMAL, PARA ESGOTO PREDIAL | UN | CR | 1,52
3875 | LUVA SIMPLES, PVC, SOLDAVEL, DN 50 MM, SERIE NORMAL, PARA ESGOTO PREDIAL | UN | CR | 3,29
3898 | LUVA SIMPLES, PVC, SOLDAVEL, DN 75 MM, SERIE NORMAL, PARA ESGOTO PREDIAL | UN | CR | 6,22
3855 | LUVA SOLDAVEL COM BUCHA DE LATAO, PVC, 20 MM X 1/2" | UN | CR | 6,78
3874 | LUVA SOLDAVEL COM BUCHA DE LATAO, PVC, 25 MM X 1/2" | UN | CR | 7,20
3870 | LUVA SOLDAVEL COM BUCHA DE LATAO, PVC, 25 MM X 3/4" | UN | CR | 8,94
38678 | LUVA SOLDAVEL COM BUCHA DE LATAO, PVC, 32 MM X 1" | UN | CR | 24,33
3859 | LUVA SOLDAVEL COM ROSCA, PVC, 20 MM X 1/2", PARA AGUA FRIA PREDIAL | UN | CR | 1,80
3856 | LUVA SOLDAVEL COM ROSCA, PVC, 25 MM X 1/2", PARA AGUA FRIA PREDIAL | UN | CR | 2,29
3906 | LUVA SOLDAVEL COM ROSCA, PVC, 25 MM X 3/4", PARA AGUA FRIA PREDIAL | UN | CR | 2,16
3860 | LUVA SOLDAVEL COM ROSCA, PVC, 32 MM X 1", PARA AGUA FRIA PREDIAL | UN | CR | 7,07
3905 | LUVA SOLDAVEL COM ROSCA, PVC, 40 MM X 1 1/4", PARA AGUA FRIA PREDIAL | UN | CR | 15,65
3871 | LUVA SOLDAVEL COM ROSCA, PVC, 50 MM X 1 1/2", PARA AGUA FRIA PREDIAL | UN | CR | 32,50
37429 | LUVA, PEAD PE 100, DE 400 MM, PARA ELETROFUSAO | UN | AS | 2.927,43
37426 | LUVA, PEAD PE 100, DE 63 MM, PARA ELETROFUSAO | UN | AS | 28,16
37427 | LUVA, PEAD PE 100, DE 125 MM, PARA ELETROFUSAO | UN | AS | 67,17
37424 | LUVA, PEAD PE 100, DE 20 MM, PARA ELETROFUSAO | UN | AS | 12,94
37428 | LUVA, PEAD PE 100, DE 200 MM, PARA ELETROFUSAO | UN | AS | 231,50
37425 | LUVA, PEAD PE 100, DE 32 MM, PARA ELETROFUSAO | UN | AS | 13,95
11519 | MACANETA ALAVANCA RETA OCA, EM ZAMAC COM ACABAMENTO CROMADO, COMPRIMENTO APROX DE 15 CM | PAR | CR | 62,11
11520 | MACANETA ALAVANCA, RETA SIMPLES / OCA, CROMADA, COMPRIMENTO DE 10 A 16 CM, ACABAMENTO PADRAO POPULAR - SOMENTE MACANETAS | PAR | CR | 28,71
11518 | MACANETA BOLA, EM ZAMAC COM ACABAMENTO CROMADO, DIAMETRO DE APROX 2 1/2" | PAR | CR | 104,41
38473 | MACARICO DE SOLDA 201 PARA EXTENSAO GLP OU ACETILENO | UN | CR | 166,10
4244 | MACARIQUEIRO (HORISTA) | H | CR | 22,62
40977 | MACARIQUEIRO (MENSALISTA) | MES | CR | 3.973,45
4115 | MADEIRA ROLICA TRATADA, D = 12 A 15 CM, H = 3,00 M, EM EUCALIPTO OU EQUIVALENTE DA REGIAO | M | AS | 23,52
4119 | MADEIRA ROLICA TRATADA, D = 16 A 20 CM, H = 6,00 M, EM EUCALIPTO OU EQUIVALENTE DA REGIAO | M | AS | 47,50
2794 | MADEIRA ROLICA TRATADA, D = 25 A 29 CM, H = 6,50 M, EM EUCALIPTO OU EQUIVALENTE DA REGIAO | M | AS | 126,00
2788 | MADEIRA ROLICA TRATADA, D = 30 A 34 CM, H = 6,50 M, EM EUCALIPTO OU EQUIVALENTE DA REGIAO | M | AS | 183,56
4006 | MADEIRA SERRADA EM PINUS, MISTA OU EQUIVALENTE DA REGIAO - BRUTA | M3 | CR | 1.851,52
36151 | MANGOTE DE SEGURANCA EM RASPA DE COURO | UN | CR | 30,00
37457 | MANGUEIRA CRISTAL PARA NIVEL, LISA, PVC TRANSPARENTE, 3/8" X1,5 MM | M | CR | 4,04
37456 | MANGUEIRA CRISTAL PARA NIVEL, LISA, PVC TRANSPARENTE, 5/16" X1 MM | M | CR | 2,13
37461 | MANGUEIRA CRISTAL TRANCADA, PVC COM REFORCO, COM PRESSAO DE TRABALHO (PT) 250 LBS/POL2, DE 3/4" X *2,8* MM | M | CR | 14,99
37460 | MANGUEIRA CRISTAL TRANCADA, PVC COM REFORCO, PRESSAO DE TRABALHO (PT) 250 LBS/POL2, DE 1" X *3,4* MM | M | CR | 20,47
37458 | MANGUEIRA CRISTAL, LISA, PVC TRANSPARENTE, 1/2" X 2 MM | M | C | 6,00
37454 | MANGUEIRA CRISTAL, LISA, PVC TRANSPARENTE, 1/4" X1 MM | M | CR | 1,57
37455 | MANGUEIRA CRISTAL, LISA, PVC TRANSPARENTE, 1/4" X1,5 MM | M | CR | 2,65
37459 | MANGUEIRA CRISTAL, LISA, PVC TRANSPARENTE, 3/4" X 2 MM | M | CR | 8,42
21029 | MANGUEIRA DE INCENDIO, TIPO 1, DE 1 1/2", COMPRIMENTO = 15 M, TECIDO EM FIO DE POLIESTER E TUBO INTERNO EM BORRACHA SINTETICA, COM UNIOES ENGATE RAPIDO | UN | C | 303,00
21030 | MANGUEIRA DE INCENDIO, TIPO 1, DE 1 1/2", COMPRIMENTO = 20 M, TECIDO EM FIO DE POLIESTER E TUBO INTERNO EM BORRACHA SINTETICA, COM UNIOES ENGATE RAPIDO | UN | CR | 373,49
21031 | MANGUEIRA DE INCENDIO, TIPO 1, DE 1 1/2", COMPRIMENTO = 25 M, TECIDO EM FIO DE POLIESTER E TUBO INTERNO EM BORRACHA SINTETICA, COM UNIOES ENGATE RAPIDO | UN | CR | 464,99
21032 | MANGUEIRA DE INCENDIO, TIPO 1, DE 1 1/2", COMPRIMENTO = 30 M, TECIDO EM FIO DE POLIESTER E TUBO INTERNO EM BORRACHA SINTETICA, COM UNIOES ENGATE RAPIDO | UN | CR | 496,49
37527 | MANGUEIRA DE INCENDIO, TIPO 2, DE 1 1/2", COMPRIMENTO = 15 M, TECIDO EM FIO DE POLIESTER E TUBO INTERNO EM BORRACHA SINTETICA, COM UNIOES ENGATE RAPIDO | UN | CR | 448,49
37528 | MANGUEIRA DE INCENDIO, TIPO 2, DE 1 1/2", COMPRIMENTO = 20 M, TECIDO EM FIO DE POLIESTER E TUBO INTERNO EM BORRACHA SINTETICA, COM UNIOES | UN | CR | 534,74
37529 | MANGUEIRA DE INCENDIO, TIPO 2, DE 1 1/2", COMPRIMENTO = 25 M, TECIDO EM FIO DE POLIESTER E TUBO INTERNO EM BORRACHA SINTETICA, COM UNIOES | UN | CR | 539,99
37530 | MANGUEIRA DE INCENDIO, TIPO 2, DE 1 1/2", COMPRIMENTO = 30 M, TECIDO EM FIO DE POLIESTER E TUBO INTERNO EM BORRACHA SINTETICA, COM UNIOES | UN | CR | 704,99
21034 | MANGUEIRA DE INCENDIO, TIPO 2, DE 2 1/2", COMPRIMENTO = 15 M, TECIDO EM FIO DE POLIESTER E TUBO INTERNO EM BORRACHA SINTETICA, COM UNIOES ENGATE RAPIDO | UN | CR | 601,49
37531 | MANGUEIRA DE INCENDIO, TIPO 2, DE 2 1/2", COMPRIMENTO = 20 M, TECIDO EM FIO DE POLIESTER E TUBO INTERNO EM BORRACHA SINTETICA, COM UNIOES | UN | CR | 757,50
21036 | MANGUEIRA DE INCENDIO, TIPO 2, DE 2 1/2", COMPRIMENTO = 25 M, TECIDO EM FIO DE POLIESTER E TUBO INTERNO EM BORRACHA SINTETICA, COM UNIOES ENGATE RAPIDO | UN | CR | 920,99
21037 | MANGUEIRA DE INCENDIO, TIPO 2, DE 2 1/2", COMPRIMENTO = 30 M, TECIDO EM FIO DE POLIESTER E TUBO INTERNO EM BORRACHA SINTETICA, COM UNIOES ENGATE RAPIDO | UN | CR | 1.049,99
20185 | MANGUEIRA DE PVC FLEXIVEL,TIPO FLAT/ACHATADA, COR LARANJA, D = 1 1/2" (40 MM), PARA CONDUCAO DE AGUA, SERVICOS LEVES E MEDIOS | M | CR | 24,37
20260 | MANGUEIRA PARA GAS - GLP, PVC, TRANCADA, DIAMETRO DE 3/8", COMPRIMENTO DE 1M (NORMATIZADA) | UN | CR | 19,60
37523 | MANIPULADOR TELESCOPICO, POTENCIA DE 101 HP, CAPACIDADE DE CARGA DE 3.500 KG, ALTURA MAXIMA DE ELEVACAO DE 12 M | UN | AS | 527.584,95
37515 | MANIPULADOR TELESCOPICO, POTENCIA DE 85 HP, CAPACIDADE DE CARGA DE 3.500 KG, ALTURA MAXIMA DE ELEVACAO DE 12,3 M | UN | AS | 469.050,00
12899 | MANOMETRO COM CAIXA EM ACO PINTADO, ESCALA *10* KGF/CM2 (*10* BAR), DIAMETRO NOMINAL DE *63* MM, CONEXAO DE 1/4" | UN | AS | 107,14
12898 | MANOMETRO COM CAIXA EM ACO PINTADO, ESCALA *10* KGF/CM2 (*10* BAR), DIAMETRO NOMINAL DE 100 MM, CONEXAO DE 1/2" | UN | AS | 169,95
42528 | MANTA ALUMINIZADA NAS DUAS FACES, PARA SUBCOBERTURA, E = *2* MM | M2 | AS | 9,10
39696 | MANTA ALUMINIZADA 1 FACE PARA SUBCOBERTURA, E = *1* MM | M2 | AS | 6,40
39700 | MANTA ANTIRRUIDO DE POLIESTER (PET) PARA CONTRAPISO E = *8* MM | M2 | CR | 24,98
11621 | MANTA ASFALTICA ELASTOMERICA EM POLIESTER ALUMINIZADA 3 MM, TIPO III, CLASSE B (NBR 9952) | M2 | CR | 49,70
4014 | MANTA ASFALTICA ELASTOMERICA EM POLIESTER 3 MM, TIPO III, CLASSE B, ACABAMENTO PP (NBR 9952) | M2 | CR | 51,42
4015 | MANTA ASFALTICA ELASTOMERICA EM POLIESTER 4 MM, TIPO III, CLASSE B, ACABAMENTO PP (NBR 9952) | M2 | CR | 63,14
4017 | MANTA ASFALTICA ELASTOMERICA EM POLIESTER 5 MM, TIPO III, CLASSE B, ACABAMENTO PP (NBR 9952) | M2 | CR | 91,88
4016 | MANTA ASFALTICA ELASTOMERICA TIPO GLASS 3 MM, TIPO II, CLASSE C, ACABAMENTO PP (NBR 9952) | M2 | C | 36,29
39699 | MANTA DE BORRACHA ANTIRRUIDO 5 MM | M2 | CR | 15,97
38544 | MANTA DE POLIETILENO EXPANDIDO (PEBD) ANTICHAMAS, E = 8 MM | M2 | CR | 9,31
38545 | MANTA DE POLIETILENO EXPANDIDO (PEBD), E = 5 MM | M2 | CR | 5,98
42527 | MANTA DE POLIETILENO EXPANDIDO, COM 1 FACE METALIZADA PARA SUBCOBERTURA, E = *5* MM | M2 | AS | 24,05
39323 | MANTA GEOTEXTIL TECIDO DE LAMINETES DE POLIPROPILENO, RESISTENCIA A TRACAO = *25* KN/M | M2 | CR | 22,83
626 | MANTA LIQUIDA DE BASE ASFALTICA MODIFICADA COM A ADICAO DE ELASTOMEROS DILUIDOS EM SOLVENTE ORGANICO, APLICACAO A FRIO (MEMBRANA IMPERMEABILIZANTE ASFASTICA) | KG | C | 18,18
44504 | MANTA TERMOPLASTICA, PEAD, GEOMEMBRANA LISA, E = 0,50 MM ( NBR 15352) | M2 | AS | 14,77
44505 | MANTA TERMOPLASTICA, PEAD, GEOMEMBRANA LISA, E = 0,75 MM (NBR 15352) | M2 | AS | 22,29
44506 | MANTA TERMOPLASTICA, PEAD, GEOMEMBRANA LISA, E = 0,80 MM (NBR 15352) | M2 | AS | 23,66
44507 | MANTA TERMOPLASTICA, PEAD, GEOMEMBRANA LISA, E = 1,00 MM (NBR 15352) | M2 | AS | 29,58
44508 | MANTA TERMOPLASTICA, PEAD, GEOMEMBRANA LISA, E = 1,50 MM (NBR 15352) | M2 | AS | 44,36
44509 | MANTA TERMOPLASTICA, PEAD, GEOMEMBRANA LISA, E = 2,00 MM (NBR 15352) | M2 | AS | 59,42
44510 | MANTA TERMOPLASTICA, PEAD, GEOMEMBRANA LISA, E = 2,50 MM (NBR 15352) | M2 | AS | 73,79
44512 | MANTA TERMOPLASTICA, PEAD, GEOMEMBRANA TEXTURIZADA EM AMBAS AS FACES, E = 0,50 MM ( NBR 15352) | M2 | AS | 16,47
44513 | MANTA TERMOPLASTICA, PEAD, GEOMEMBRANA TEXTURIZADA EM AMBAS AS FACES, E = 0,75 MM ( NBR 15352) | M2 | AS | 23,25
44514 | MANTA TERMOPLASTICA, PEAD, GEOMEMBRANA TEXTURIZADA EM AMBAS AS FACES, E = 0,80 MM ( NBR 15352) | M2 | AS | 26,35
44515 | MANTA TERMOPLASTICA, PEAD, GEOMEMBRANA TEXTURIZADA EM AMBAS AS FACES, E = 1,00 MM ( NBR 15352) | M2 | AS | 32,36
44511 | MANTA TERMOPLASTICA, PEAD, GEOMEMBRANA TEXTURIZADA EM AMBAS AS FACES, E = 1,50 MM ( NBR 15352) | M2 | AS | 47,90
44516 | MANTA TERMOPLASTICA, PEAD, GEOMEMBRANA TEXTURIZADA EM AMBAS AS FACES, E = 2,00 MM ( NBR 15352) | M2 | AS | 64,73
44517 | MANTA TERMOPLASTICA, PEAD, GEOMEMBRANA TEXTURIZADA EM AMBAS AS FACES, E = 2,50 MM ( NBR 15352) | M2 | AS | 80,74
11479 | MAQUINA DE 40 MM PARA FECHADURA DE EMBUTIR EXTERNA, EM ACO INOX | UN | CR | 43,61
11481 | MAQUINA DE 40 MM PARA FECHADURA, PARA PORTA DE BANHEIRO, EM ACO INOX | UN | CR | 39,45
43609 | MAQUINA DE 40 MM PARA FECHADURA, PARA PORTA INTERNA, EM ACO INOX | UN | CR | 39,45
11478 | MAQUINA DE 55 MM PARA FECHADURA DE EMBUTIR EXTERNA, EM ACO INOX | UN | CR | 74,82
43608 | MAQUINA DE 55 MM PARA FECHADURA, PARA PORTA DE BANHEIRO, EM ACO INOX | UN | CR | 57,10
11476 | MAQUINA DE 55 MM PARA FECHADURA, PARA PORTA INTERNA, EM ACO INOX | UN | CR | 57,10
40637 | MAQUINA DEMARCADORA DE FAIXA DE TRAFEGO A FRIO, AUTOPROPELIDA, MOTOR DIESEL 38 HP | UN | AS | 858.021,87
13836 | MAQUINA EXTRUSORA DE CONCRETO PARA GUIAS E SARJETAS, COM MOTOR A DIESEL DE 14 CV | UN | AS | 70.490,74
14534 | MAQUINA MANUAL TIPO PRENSA PARA PRODUCAO DE BLOCOS E PAVIMENTOS DE CONCRETO, COM MOTOR ELETRICO TRIFASICO PARA VIBRACAO, POTENCIA TOTAL INSTALADA DE 1,5 KW | UN | AS | 29.509,29
14619 | MAQUINA PARA CORTE COM DISCO ABRASIVO DE DIAMETRO DE 18'' (450 MM), COM MOTOR ELETRICO TRIFASICO DE 10 CV | UN | CR | 14.361,48
14535 | MAQUINA TIPO PRENSA HIDRAULICA, PARA FABRICACAO DE TUBOS DE CONCRETO PARA AGUAS PLUVIAIS, DN 200 A DN 600 MM X 1000 MM DE COMPRIMENTO, COM MOTOR PRINCIPAL DE 20 CV | UN | AS | 292.882,50
39813 | MAQUINA TIPO VASO/TANQUE/JATO DE PRESSAO PORTATIL PARA JATEAMENTO, CONTROLE AUTOMATICO E REMOTO, CAMARA DE 1 SAIDA, 280 L, DIAM. *670* MM, BICO JATO CURTO VENTURI DE 5/16", MANGUEIRA DE 1" DE 10 M, COMPLETA (VALVULAS POP UP E DOSADORA, FUNDO CONICO ETC) | UN | AS | 31.911,09
40403 | MAQUINA TRANSFORMADORA MONOFASICA PARA SOLDA ELETRICA, TENSAO DE 220 V, FREQUENCIA DE 60 HZ, FAIXA DE CORRENTE ENTRE 80 A (+/- 10 A) E 250 A, POTENCIA ENTRE 14,00 KVA E 15,0 KVA, CICLO DE TRABALHO ENTRE 10% E 20% A 250 A | UN | CR | 567,84
12868 | MARCENEIRO (HORISTA) | H | CR | 17,57
40916 | MARCENEIRO (MENSALISTA) | MES | CR | 3.086,23
4755 | MARMORISTA / GRANITEIRO (HORISTA) | H | CR | 15,83
41067 | MARMORISTA / GRANITEIRO (MENSALISTA) | MES | CR | 2.780,35
38463 | MARTELO DE SOLDADOR/PICADOR DE SOLDA | UN | CR | 40,35
40703 | MARTELO DEMOLIDOR ELETRICO, COM POTENCIA DE 2.000 W, FREQUENCIA DE 1.000 IMPACTOS POR MINUTO, FORÇA DE IMPACTO ENTRE 60 E 65 J, PESO DE 30 KG | UN | C | 8.475,00
14531 | MARTELO DEMOLIDOR PNEUMATICO MANUAL, COM REDUCAO DE VIBRACAO, PESO DE 21 KG | UN | CR | 15.800,59
36533 | MARTELO DEMOLIDOR PNEUMATICO MANUAL, COM REDUCAO DE VIBRACAO, PESO DE 31,5 KG | UN | CR | 18.182,44
11616 | MARTELO DEMOLIDOR PNEUMATICO MANUAL, PADRAO, PESO DE 32 KG | UN | CR | 17.173,05
41898 | MARTELO DEMOLIDOR PNEUMATICO MANUAL, PESO DE 28 KG, COM SILENCIADOR | UN | CR | 19.322,01
13447 | MARTELO PERFURADOR PNEUMATICO MANUAL, DE SUPERFICIE, COM AVANCO DE COLUNA, PESO DE 22 KG | UN | CR | 35.553,83
14529 | MARTELO PERFURADOR PNEUMATICO MANUAL, HASTE 25 X 75 MM, 21 KG | UN | CR | 19.884,35
10747 | MARTELO PERFURADOR PNEUMATICO MANUAL, PESO DE 25 KG, COM SILENCIADOR | UN | CR | 19.509,59
36141 | MASCARA DE SEGURANCA PARA SOLDA COM ESCUDO DE CELERON E CARNEIRA DE PLASTICO COM REGULAGEM | UN | CR | 40,50
43651 | MASSA ACRILICA PARA SUPERFICIES INTERNAS E EXTERNAS | KG | CR | 7,19
43626 | MASSA CORRIDA PARA SUPERFICIES DE AMBIENTES INTERNOS | KG | C | 4,00
39434 | MASSA DE REJUNTE EM PO PARA DRYWALL, A BASE DE GESSO, SECAGEM RAPIDA, PARA TRATAMENTO DE JUNTAS DE CHAPA DE GESSO (NECESSITA ADICAO DE AGUA) | KG | CR | 3,34
39433 | MASSA DE REJUNTE PRONTA PARA TRATAMENTO DE JUNTAS DE CHAPA DE GESSO PARA DRYWALL, SEM ADICAO DE AGUA | KG | CR | 2,65
4049 | MASSA EPOXI BICOMPONENTE (MASSA + CATALIZADOR) | L | CR | 80,28
38120 | MASSA EPOXI BICOMPONENTE PARA REPAROS | KG | CR | 129,38
43652 | MASSA PARA MADEIRA - INTERIOR E EXTERIOR | KG | CR | 16,12
10498 | MASSA PARA VIDRO | KG | CR | 7,98
4823 | MASSA PLASTICA PARA MARMORE/GRANITO | KG | CR | 46,61
38877 | MASSA PREMIUM PARA TEXTURA LISA DE BASE ACRILICA, USO INTERNO E EXTERNO | KG | CR | 5,94
34546 | MASSA PREMIUM PARA TEXTURA RUSTICA DE BASE ACRILICA, COR BRANCA, USO INTERNO E EXTERNO | KG | CR | 6,11
41387 | MASTRO SIMPLES GALVANIZADO DIAMETRO NOMINAL 1 1/2" | M | AS | 58,53
41388 | MASTRO SIMPLES GALVANIZADO DIAMETRO NOMINAL 2" | M | AS | 70,22
41380 | MASTRO TELESCOPICO DE 4 METROS (3 M X DN= 2" + 1 M X DN= 1 1/2") | UN | AS | 467,19
41381 | MASTRO TELESCOPICO GALVANIZADO 5 METROS (3 M X DN= 2" + 2 M X DN= 1 1/2") | UN | AS | 489,45
41382 | MASTRO TELESCOPICO GALVANIZADO 6 METROS (3 M X DN= 2" + 3 M X DN= 1Â½") | UN | AS | 473,75
41383 | MASTRO TELESCOPICO GALVANIZADO 7 METROS (6 M X DN= 2" + 1 M X DN= 1 1/2") | UN | AS | 643,02
41385 | MASTRO TELESCOPICO GALVANIZADO 9 METROS (6 M X DN= 2" + 3 M X DN= 1 1/2") | UN | AS | 800,16
11079 | MATERIAL FILTRANTE (PEDREGULHO) 0,6 A 25,46 MM (POSTO PEDREIRA/FORNECEDOR, SEM FRETE) | M3 | CR | 1.553,94
11082 | MATERIAL FILTRANTE (PEDREGULHO) 38 A 25,4 MM (POSTO PEDREIRA/FORNECEDOR, SEM FRETE) | M3 | CR | 1.553,94
4058 | MECANICO DE EQUIPAMENTOS PESADOS | H | CR | 28,14
40974 | MECANICO DE EQUIPAMENTOS PESADOS (MENSALISTA) | MES | CR | 4.942,59
34794 | MECANICO DE REFRIGERACAO (HORISTA) | H | CR | 17,77
40925 | MECANICO DE REFRIGERACAO (MENSALISTA) | MES | CR | 3.121,71
13741 | MEDIDOR DE NIVEL ESTATICO E DINAMICO PARA POCO, COMPRIMENTO DE 200 M | UN | CR | 2.025,21
3288 | MEIA CANA DE MADEIRA CEDRINHO OU EQUIVALENTE DA REGIAO, ACABAMENTO PARA FORRO PAULISTA, *2,5 X 2,5* CM | M | AS | 6,10
13587 | MEIA CANA DE MADEIRA PINUS OU EQUIVALENTE DA REGIAO, ACABAMENTO PARA FORRO PAULISTA, *2,5 X 2,5* CM | M | AS | 3,68
38598 | MEIA CANALETA DE CONCRETO ESTRUTURAL 14 X 19 X 19 CM, FBK 14 MPA (NBR 6136) | UN | CR | 2,84
38595 | MEIA CANALETA DE CONCRETO ESTRUTURAL 14 X 19 X 19 CM, FBK 4,5 MPA (NBR 6136) | UN | CR | 2,40
38592 | MEIO BLOCO DE CONCRETO ESTRUTURAL 14 X 19 X 14 CM, FBK 14 MPA (NBR 6136) | UN | CR | 2,43
38588 | MEIO BLOCO DE CONCRETO ESTRUTURAL 14 X 19 X 14 CM, FBK 4,5 MPA (NBR 6136) | UN | CR | 1,94
38593 | MEIO BLOCO DE CONCRETO ESTRUTURAL 14 X 19 X 19 CM, FBK 14 MPA (NBR 6136) | UN | CR | 2,68
38589 | MEIO BLOCO DE CONCRETO ESTRUTURAL 14 X 19 X 19 CM, FBK 4,5 MPA (NBR 6136) | UN | CR | 2,04
38594 | MEIO BLOCO DE CONCRETO ESTRUTURAL 14 X 19 X 34 CM, FBK 14 MPA (NBR 6136) | UN | CR | 4,23
34773 | MEIO BLOCO DE VEDACAO DE CONCRETO APARENTE 14 X 19 X 19 CM (CLASSE C - NBR 6136) | UN | CR | 2,00
34769 | MEIO BLOCO DE VEDACAO DE CONCRETO APARENTE 19 X 19 X 19 CM (CLASSE C - NBR 6136) | UN | CR | 2,48
34763 | MEIO BLOCO DE VEDACAO DE CONCRETO APARENTE 9 X 19 X 19 CM (CLASSE C - NBR 6136) | UN | CR | 1,53
34774 | MEIO BLOCO DE VEDACAO DE CONCRETO 14 X 19 X 19 CM (CLASSE C - NBR 6136) | UN | CR | 1,90
34771 | MEIO BLOCO DE VEDACAO DE CONCRETO 19 X 19 X 19 CM (CLASSE C - NBR 6136) | UN | CR | 2,29
34764 | MEIO BLOCO DE VEDACAO DE CONCRETO 9 X 19 X 19 CM (CLASSE C - NBR 6136) | UN | CR | 1,50
34788 | MEIO BLOCO ESTRUTURAL CERAMICO 14 X 19 X 14 CM, 6,0 MPA (NBR 15270) | UN | CR | 1,85
34781 | MEIO BLOCO ESTRUTURAL CERAMICO 14 X 19 X 19 CM, 6,0 MPA (NBR 15270) | UN | CR | 2,10
41682 | MEIO-FIO OU GUIA DE CONCRETO PRE MOLDADO, COMP 1 M, *30 X 10/12* CM (H X L1/L2) | UN | CR | 36,96
41683 | MEIO-FIO OU GUIA DE CONCRETO PRE MOLDADO, COMP 80 CM, *30 X 10/10* (H X L1/L2) | UN | CR | 27,19
41680 | MEIO-FIO OU GUIA DE CONCRETO PRE-MOLDADO, COMP *39* CM, *19 X 6,5/6,5* CM (H X L1/L2) | UN | CR | 14,64
41679 | MEIO-FIO OU GUIA DE CONCRETO PRE-MOLDADO, COMP 1 M, *20 X 12/15* CM (H X L1/L2) | UN | CR | 33,47
41681 | MEIO-FIO OU GUIA DE CONCRETO PRE-MOLDADO, COMP 80 CM, *25 X 08/08* CM (H X L1/L2) | UN | CR | 22,90
43386 | MEIO-FIO OU GUIA DE CONCRETO PRE-MOLDADO, TIPO CHAPEU PARA BOCA DE LOBO, DIMENSOES *1,20* X 0,15 X 0,30 M | UN | CR | 52,30
4059 | MEIO-FIO OU GUIA DE CONCRETO, PRE-MOLDADO, COMP 1 M, *30 X 12/15* CM (H X L1/L2) | M | CR | 36,96
4062 | MEIO-FIO OU GUIA DE CONCRETO, PRE-MOLDADO, COMP 1 M, *30 X 15* CM (H X L) | UN | CR | 36,96
4061 | MEIO-FIO OU GUIA DE CONCRETO, PRE-MOLDADO, COMP 80 CM, *45 X 12/18* CM (H X L1/L2) | UN | CR | 46,02
41315 | MEMBRANA IMPERMEABILIZANTE A BASE DE POLIUREIA, BICOMPONENTE, APLICACAO A FRIO | KG | CR | 79,28
43148 | MEMBRANA IMPERMEABILIZANTE A BASE DE POLIURETANO | KG | CR | 53,82
43147 | MEMBRANA IMPERMEABILIZANTE ACRILICA MONOCOMPONENTE | KG | CR | 20,84
10608 | MESA VIBRATORIA COM DIMENSOES DE 2,0 X 1,0 M, COM MOTOR ELETRICO DE 2 POLOS E POTENCIA DE 3 CV | UN | AS | 10.084,00
4069 | MESTRE DE OBRAS | H | CR | 51,10
40819 | MESTRE DE OBRAS (MENSALISTA) | MES | CR | 8.974,87
34361 | METACAULIM DE ALTA REATIVIDADE/CAULIM CALCINADO | KG | CR | 15,17
36512 | MICRO-TRATOR CORTADOR DE GRAMA COM LARGURA DO CORTE DE 107 CM, COM 2 LAMINAS E DESCARTE LATERAL | UN | CR | 15.456,06
44478 | MICROESFERAS DE VIDRO PARA SINALIZACAO HORIZONTAL VIARIA, TIPO I-B (PREMIX) - NBR 16184 | KG | CR | 10,46
44477 | MICROESFERAS DE VIDRO PARA SINALIZACAO HORIZONTAL VIARIA, TIPO II-A (DROP-ON) - NBR 16184 | KG | CR | 10,46
11697 | MICTORIO COLETIVO ACO INOX (AISI 304), E = 0,8 MM, DE *100 X 40 X 30* CM (C X A X P) | UN | CR | 703,41
11698 | MICTORIO COLETIVO ACO INOX (AISI 304), E = 0,8 MM, DE *100 X 50 X 35* CM (C X A X P) | UN | CR | 839,13
10432 | MICTORIO INDICUDUAL, SIFONADO, LOUCA BRANCA, SEM COMPLEMENTOS | UN | CR | 399,49
11699 | MICTORIO INDIVIDUAL ACO INOX (AISI 304), E = 0,8 MM, DE *50 X 45 X 35* (C X A X P) | UN | CR | 927,43
44020 | MICTORIO INDIVIDUAL, SIFONADO, VALVULA EMBUTIDA, DE LOUCA BRANCA, SEM COMPLEMENTOS - PADRAO ALTO | UN | CR | 985,59
41420 | MINICAPTOR, EM ACO GALVANIZADO A FOGO, FIXACAO COM ROSCA SOBERBA OU MECANICA, H=600 MM X DN=10 MM | UN | AS | 11,91
41422 | MINICAPTOR, EM ACO GALVANIZADO A FOGO, FIXACAO HORIZONTAL COM BANDEIRA A 20 CM, H=600 MM E X DN=10 MM | UN | AS | 16,27
41425 | MINICAPTOR, EM ACO GALVANIZADO A FOGO, FIXACAO HORIZONTAL DE 1 FUROS, SEM BANDEIRA, H=300 MM X DN=10 MM | UN | AS | 8,32
41426 | MINICAPTOR, EM ACO GALVANIZADO A FOGO, FIXACAO HORIZONTAL DE 2 FUROS, SEM BANDEIRA, H=600 MM X DN=10 MM | UN | AS | 15,01
41419 | MINICAPTOR, EM ACO GALVANIZADO A FOGO,Â FIXACAO COM ROSCA SOBERBA OU MECANICA, H=300 MM X DN=10 MM | UN | AS | 8,75
41421 | MINICAPTOR, EM ACO GALVANIZADO A FOGO,Â FIXACAO HORIZONTAL COM BANDEIRA A 20 CM, H=300 MM E X DN=10 MM | UN | AS | 11,88
41414 | MINICAPTORES DE INSERCAO, EM ACO GALVANIZADO A FOGO, H=300 MM X DN=10 MM | UN | AS | 27,55
41415 | MINICAPTORES DE INSERCAO, EM ACO GALVANIZADO A FOGO, H=600,MM X DN=10,MM | UN | AS | 32,08
37514 | MINICARREGADEIRA SOBRE RODAS, POTENCIA LIQUIDA DE *47* HP, CAPACIDADE NOMINAL DE OPERACAO DE *646* KG | UN | AS | 230.000,00
37519 | MINICARREGADEIRA SOBRE RODAS, POTENCIA LIQUIDA DE *72* HP, CAPACIDADE NOMINAL DE OPERACAO DE *1200* KG | UN | AS | 354.957,48
37520 | MINIESCAVADEIRA SOBRE ESTEIRAS, POTENCIA LIQUIDA DE *30* HP, PESO OPERACIONAL DE *3.500* KG | UN | AS | 349.138,50
37521 | MINIESCAVADEIRA SOBRE ESTEIRAS, POTENCIA LIQUIDA DE *42* HP, PESO OPERACIONAL DE *4.500* KG | UN | AS | 425.948,98
37522 | MINIESCAVADEIRA SOBRE ESTEIRAS, POTENCIA LIQUIDA DE *42* HP, PESO OPERACIONAL DE *5.300* KG | UN | AS | 438.763,98
21109 | MINUTERIA ELETRONICA COLETIVA COM POTENCIA MAXIMA RESISTIVA PARA LAMPADAS FLUORESCENTES DE *300* W ( 110 V ) / *600* W ( 110 V ) | UN | AS | 37,17
37546 | MISTURADOR DE ARGAMASSA, EIXO HORIZONTAL, CAPACIDADE DE MISTURA 160 KG, MOTOR ELETRICO TRIFASICO 220/380 V, POTENCIA 3 CV | UN | CR | 11.398,40
37544 | MISTURADOR DE ARGAMASSA, EIXO HORIZONTAL, CAPACIDADE DE MISTURA 300 KG, MOTOR ELETRICO TRIFASICO 220/380 V, POTENCIA 5 CV | UN | CR | 12.055,73
37545 | MISTURADOR DE ARGAMASSA, EIXO HORIZONTAL, CAPACIDADE DE MISTURA 600 KG, MOTOR ELETRICO TRIFASICO 220/380 V, POTENCIA 7,5 CV | UN | CR | 14.344,70
36793 | MISTURADOR DE METAL CROMADO DE PAREDE PARA LAVATORIO (REF 1878) | UN | CR | 601,26
11769 | MISTURADOR DE METAL CROMADO, DE MESA/BANCADA, COM BICA BAIXA, PARA LAVATORIO (REF 1875) | UN | CR | 265,71
11771 | MISTURADOR DE PAREDE, DE METAL CROMADO, PARA COZINHA, BICA ALTA MOVEL, COM AREJADOR ARTICULADO (REF 1258) | UN | CR | 325,46
39919 | MISTURADOR DUPLO HORIZONTAL DE ALTA TURBULENCIA, CAPACIDADE / VOLUME 2 X 500 LITROS, MOTORES ELETRICOS MINIMO 5 CV CADA, PARA NATA CIMENTO, ARGAMASSA E OUTROS | UN | CR | 57.055,32
38385 | MISTURADOR MANUAL DE TINTAS PARA FURADEIRA, HASTE METALICA *60* CM, COM HELICE (MEXEDOR DE TINTA) | UN | CR | 45,12
36800 | MISTURADOR METALICO, BASE PARA CHUVEIRO/BANHEIRA, 1/2 " OU 3/4 ", SOLDAVEL OU ROSCAVEL (NAO INCLUI ACABAMENTOS) | UN | CR | 159,66
37587 | MISTURADOR MONOCOMANDO PARA CHUVEIRO, BASE BRUTA, METALICO COM ACABAMENTO CROMADO | UN | CR | 350,77
11561 | MOLA HIDRAULICA AEREA, PARA PORTAS DE ATE 1.100 MM E PESO DE ATE 85 KG, COM CORPO EM ALUMINIO E BRACO EM ACO, SEM BRACO DE PARADA | UN | CR | 269,92
43604 | MOLA HIDRAULICA AEREA, PARA PORTAS DE ATE 850 MM E PESO DE ATE 50 KG, COM CORPO EM ALUMINIO E BRACO EM ACO, SEM BRACO DE PARADA | UN | CR | 143,90
11560 | MOLA HIDRAULICA AEREA, PARA PORTAS DE ATE 950 MM E PESO DE ATE 65 KG, COM CORPO EM ALUMINIO E BRACO EM ACO, SEM BRACO DE PARADA | UN | CR | 208,34
11499 | MOLA HIDRAULICA DE PISO, PARA PORTAS DE ATE 1100 MM E PESO DE ATE 120 KG, COM CORPO EM ACO INOX | UN | CR | 1.030,82
34761 | MONTADOR DE ELETROELETRONICOS (HORISTA) | H | CR | 19,08
40924 | MONTADOR DE ELETROELETRONICOS (MENSALISTA) | MES | CR | 3.352,59
40983 | MONTADOR DE ESTRUTURAS METALICAS (MENSALISTA) | MES | CR | 3.728,26
44497 | MONTADOR DE ESTRUTURAS METALICAS HORISTA | H | CR | 21,22
2437 | MONTADOR DE MAQUINAS (HORISTA) | H | CR | 26,24
40921 | MONTADOR DE MAQUINAS (MENSALISTA) | MES | CR | 4.609,02
14252 | MOTOBOMBA AUTOESCORVANTE MOTOR A GASOLINA, POTENCIA 6,0HP, BOCAIS 3" X 3", HM/Q = 5 MCA / 24 M3/H A 52,5 MCA / 5,0 M3/H | UN | CR | 2.618,34
730 | MOTOBOMBA AUTOESCORVANTE MOTOR ELETRICO TRIFASICO 7,4HP BOCA DIAMETRO DE SUCCAO X RECLAQUE: 2"X2", HM/ Q = 10 M / 73,5 M3/H A 28 M / 8,2 M3 /H | UN | CR | 6.995,72
723 | MOTOBOMBA AUTOESCORVANTE POTENCIA 5,42 HP, BOCAIS SUCCAO X RECALQUE 2" X 2", A GASOLINA, DIAMETRO DO ROTOR 122 MM HM/Q = 6 MCA / 33,0 M3/H A 28 MCA / 8,0 M3/H | UN | CR | 3.477,12
36502 | MOTOBOMBA CENTRIFUGA, MOTOR A GASOLINA, POTENCIA 5,42 HP, BOCAIS 1 1/2" X 1", DIAMETRO ROTOR 143 MM HM/Q = 6 MCA / 16,8 M3/H A 38 MCA / 6,6 M3/H | UN | CR | 3.268,08
36503 | MOTOBOMBA TRASH (PARA AGUA SUJA) AUTO ESCORVANTE, MOTOR GASOLINA DE 6,41 HP, DIAMETROS DE SUCCAO X RECALQUE: 3" X 3", HM/Q: 10/60 A 23/0 | UN | CR | 4.029,92
4090 | MOTONIVELADORA POTENCIA BASICA LIQUIDA (PRIMEIRA MARCHA) 125 HP , PESO BRUTO 13843 KG, LARGURA DA LAMINA DE 3,7 M | UN | C | 1.500.000,00
13227 | MOTONIVELADORA POTENCIA BASICA LIQUIDA (PRIMEIRA MARCHA) 171 HP, PESO BRUTO 14768 KG, LARGURA DA LAMINA DE 3,7 M | UN | CR | 1.863.937,05
10597 | MOTONIVELADORA POTENCIA BASICA LIQUIDA (PRIMEIRA MARCHA) 186 HP, PESO BRUTO 15785 KG, LARGURA DA LAMINA DE 4,3 M | UN | CR | 1.962.034,20
39628 | MOTOR A DIESEL PARA VIBRADOR DE IMERSAO, DE *4,7* CV | UN | AS | 5.188,45
39404 | MOTOR A GASOLINA PARA VIBRADOR DE IMERSAO, 4 TEMPOS, DE 5,5 CV | UN | AS | 2.572,79
39402 | MOTOR ELETRICO PARA VIBRADOR DE IMERSAO, DE 2 CV, MONOFASICO, 110/220 V | UN | AS | 2.119,48
39403 | MOTOR ELETRICO PARA VIBRADOR DE IMERSAO, DE 2 CV, TRIFASICO, 220/380 V | UN | AS | 2.073,38
4093 | MOTORISTA DE CAMINHAO | H | CR | 20,43
10512 | MOTORISTA DE CAMINHAO (MENSALISTA) | MES | CR | 3.587,62
20020 | MOTORISTA DE CAMINHAO-BASCULANTE | H | CR | 19,26
41038 | MOTORISTA DE CAMINHAO-BASCULANTE (MENSALISTA) | MES | CR | 3.384,03
4094 | MOTORISTA DE CAMINHAO-CARRETA | H | CR | 27,27
40988 | MOTORISTA DE CAMINHAO-CARRETA (MENSALISTA) | MES | CR | 4.791,03
4095 | MOTORISTA DE CARRO DE PASSEIO | H | CR | 14,04
40990 | MOTORISTA DE CARRO DE PASSEIO (MENSALISTA) | MES | CR | 2.466,61
4097 | MOTORISTA DE ONIBUS / MICRO-ONIBUS | H | CR | 22,99
40994 | MOTORISTA DE ONIBUS / MICRO-ONIBUS (MENSALISTA) | MES | CR | 4.038,22
4096 | MOTORISTA OPERADOR DE CAMINHAO COM MUNCK | H | CR | 14,63
40992 | MOTORISTA OPERADOR DE CAMINHAO COM MUNCK (MENSALISTA) | MES | CR | 2.571,75
4114 | MOURAO CONCRETO CURVO, SECAO "T", H = 2,80 M + CURVA COM 0,45 M, COM FUROS PARA FIOS | UN | CR | 84,72
36797 | MOURAO DE CONCRETO CURVO, *10 X 10* CM, H= *2,60* M + CURVA DE 0,40 M | UN | CR | 75,43
4107 | MOURAO DE CONCRETO RETO, SECAO QUADARA *10 X 10* CM, H= *2,30* M | UN | CR | 71,12
4102 | MOURAO DE CONCRETO RETO, SECAO QUADRADA, *10 X 10* CM, H= 3,00 M | UN | C | 86,82
36799 | MOURAO DE CONCRETO RETO, TIPO ESTICADOR, *10 X 10* CM, H= 2,50 M | UN | CR | 73,22
2747 | MOURAO ROLICO DE MADEIRA TRATADA, D = 16 A 20 CM, H = 2,20 M, EM EUCALIPTO OU EQUIVALENTE DA REGIAO (PARA CERCA) | M | AS | 26,65
21138 | MOURAO ROLICO DE MADEIRA TRATADA, D = 8 A 11 CM, H = 2,20 M, EM EUCALIPTO OU EQUIVALENTE DA REGIAO (PARA CERCA) | M | AS | 8,45
10826 | MUDA DE ARBUSTO FLORIFERO, CLUSIA/GARDENIA/MOREIA BRANCA/ AZALEIA OU EQUIVALENTE DA REGIAO, H= *50 A 70* CM | UN | CR | 22,98
365 | MUDA DE ARBUSTO FOLHAGEM, SANSAO-DO-CAMPO OU EQUIVALENTE DA REGIAO, H= *50 A 70* CM | UN | CR | 14,25
38639 | MUDA DE ARBUSTO, BUXINHO, H= *50* M | UN | CR | 55,17
38640 | MUDA DE ARBUSTO, PINGO DE OURO/ VIOLETEIRA, H = *10 A 20* CM | UN | CR | 0,82
358 | MUDA DE ARVORE ORNAMENTAL, OITI/AROEIRA SALSA/ANGICO/IPE/JACARANDA OU EQUIVALENTE DA REGIAO, H= *1* M | UN | CR | 17,01
359 | MUDA DE ARVORE ORNAMENTAL, OITI/AROEIRA SALSA/ANGICO/IPE/JACARANDA OU EQUIVALENTE DA REGIAO, H= *2* M | UN | CR | 34,94
38641 | MUDA DE PALMEIRA, ARECA, H= *1,50* CM | UN | CR | 34,48
360 | MUDA DE RASTEIRA/FORRACAO, AMENDOIM RASTEIRO/ONZE HORAS/AZULZINHA/IMPATIENS OU EQUIVALENTE DA REGIAO | UN | C | 0,80
42430 | MULTIEXERCITADOR COM SEIS FUNCOES, EM TUBO DE ACO CARBONO, PINTURA NO PROCESSO ELETROSTATICO - EQUIPAMENTO DE GINASTICA PARA ACADEMIA AO AR LIVRE / ACADEMIA DA TERCEIRA IDADE - ATI | UN | AS | 6.318,06
4214 | NIPEL PVC, ROSCAVEL, 1 1/2", AGUA FRIA PREDIAL | UN | CR | 12,15
4215 | NIPEL PVC, ROSCAVEL, 1 1/4", AGUA FRIA PREDIAL | UN | CR | 8,00
4210 | NIPEL PVC, ROSCAVEL, 1/2", AGUA FRIA PREDIAL | UN | CR | 1,34
4212 | NIPEL PVC, ROSCAVEL, 1", AGUA FRIA PREDIAL | UN | CR | 3,86
4213 | NIPEL PVC, ROSCAVEL, 2", AGUA FRIA PREDIAL | UN | CR | 17,26
4211 | NIPEL PVC, ROSCAVEL, 3/4", AGUA FRIA PREDIAL | UN | CR | 1,93
4209 | NIPLE DE FERRO GALVANIZADO, COM ROSCA BSP, DE 1 1/2" | UN | AS | 26,41
4180 | NIPLE DE FERRO GALVANIZADO, COM ROSCA BSP, DE 1 1/4" | UN | AS | 19,88
4177 | NIPLE DE FERRO GALVANIZADO, COM ROSCA BSP, DE 1/2" | UN | AS | 6,60
4179 | NIPLE DE FERRO GALVANIZADO, COM ROSCA BSP, DE 1" | UN | AS | 13,50
4208 | NIPLE DE FERRO GALVANIZADO, COM ROSCA BSP, DE 2 1/2" | UN | AS | 62,86
4181 | NIPLE DE FERRO GALVANIZADO, COM ROSCA BSP, DE 2" | UN | AS | 41,07
4178 | NIPLE DE FERRO GALVANIZADO, COM ROSCA BSP, DE 3/4" | UN | AS | 9,15
4182 | NIPLE DE FERRO GALVANIZADO, COM ROSCA BSP, DE 3" | UN | AS | 102,25
4183 | NIPLE DE FERRO GALVANIZADO, COM ROSCA BSP, DE 4" | UN | AS | 164,62
4184 | NIPLE DE FERRO GALVANIZADO, COM ROSCA BSP, DE 5" | UN | AS | 363,38
4185 | NIPLE DE FERRO GALVANIZADO, COM ROSCA BSP, DE 6" | UN | AS | 603,76
4205 | NIPLE DE REDUCAO DE FERRO GALVANIZADO, COM ROSCA BSP, DE 1 1/2" X 1 1/4" | UN | AS | 34,87
4192 | NIPLE DE REDUCAO DE FERRO GALVANIZADO, COM ROSCA BSP, DE 1 1/2" X 1" | UN | AS | 34,87
4191 | NIPLE DE REDUCAO DE FERRO GALVANIZADO, COM ROSCA BSP, DE 1 1/2" X 3/4" | UN | AS | 34,87
4207 | NIPLE DE REDUCAO DE FERRO GALVANIZADO, COM ROSCA BSP, DE 1 1/4" X 1/2" | UN | AS | 28,06
4206 | NIPLE DE REDUCAO DE FERRO GALVANIZADO, COM ROSCA BSP, DE 1 1/4" X 1" | UN | AS | 27,25
4190 | NIPLE DE REDUCAO DE FERRO GALVANIZADO, COM ROSCA BSP, DE 1 1/4" X 3/4" | UN | AS | 27,25
4186 | NIPLE DE REDUCAO DE FERRO GALVANIZADO, COM ROSCA BSP, DE 1/2" X 1/4" | UN | AS | 8,05
4188 | NIPLE DE REDUCAO DE FERRO GALVANIZADO, COM ROSCA BSP, DE 1" X 1/2" | UN | AS | 16,44
4189 | NIPLE DE REDUCAO DE FERRO GALVANIZADO, COM ROSCA BSP, DE 1" X 3/4" | UN | AS | 16,44
4197 | NIPLE DE REDUCAO DE FERRO GALVANIZADO, COM ROSCA BSP, DE 2 1/2" X 2" | UN | AS | 87,06
4194 | NIPLE DE REDUCAO DE FERRO GALVANIZADO, COM ROSCA BSP, DE 2" X 1 1/2" | UN | AS | 52,61
4193 | NIPLE DE REDUCAO DE FERRO GALVANIZADO, COM ROSCA BSP, DE 2" X 1 1/4" | UN | AS | 52,61
4204 | NIPLE DE REDUCAO DE FERRO GALVANIZADO, COM ROSCA BSP, DE 2" X 1" | UN | AS | 52,61
4187 | NIPLE DE REDUCAO DE FERRO GALVANIZADO, COM ROSCA BSP, DE 3/4" X 1/2" | UN | AS | 10,48
4202 | NIPLE DE REDUCAO DE FERRO GALVANIZADO, COM ROSCA BSP, DE 3" X 2 1/2" | UN | AS | 159,00
4203 | NIPLE DE REDUCAO DE FERRO GALVANIZADO, COM ROSCA BSP, DE 3" X 2" | UN | AS | 140,43
40368 | NIPLE SEXTAVADO EM ACO CARBONO, COM ROSCA BSP, PRESSAO 3.000 LBS, DN 1 1/2" | UN | AS | 60,69
40365 | NIPLE SEXTAVADO EM ACO CARBONO, COM ROSCA BSP, PRESSAO 3.000 LBS, DN 1 1/4" | UN | AS | 40,95
40356 | NIPLE SEXTAVADO EM ACO CARBONO, COM ROSCA BSP, PRESSAO 3.000 LBS, DN 1/2" | UN | AS | 13,99
40362 | NIPLE SEXTAVADO EM ACO CARBONO, COM ROSCA BSP, PRESSAO 3.000 LBS, DN 1" | UN | AS | 27,12
40374 | NIPLE SEXTAVADO EM ACO CARBONO, COM ROSCA BSP, PRESSAO 3.000 LBS, DN 2 1/2" | UN | AS | 158,63
40371 | NIPLE SEXTAVADO EM ACO CARBONO, COM ROSCA BSP, PRESSAO 3.000 LBS, DN 2" | UN | AS | 99,85
40359 | NIPLE SEXTAVADO EM ACO CARBONO, COM ROSCA BSP, PRESSAO 3.000 LBS, DN 3/4" | UN | AS | 18,07
7595 | NIVELADOR (HORISTA) | H | CR | 11,25
41094 | NIVELADOR (MENSALISTA) | MES | CR | 1.979,56
39609 | NOBREAK TRIFASICO, DE 10 KVA FATOR DE POTENCIA DE 0,8, AUTONOMIA MINIMA DE 30 MINUTOS A PLENA CARGA | UN | CR | 44.669,92
39610 | NOBREAK TRIFASICO, DE 15 KVA FATOR DE POTENCIA DE 0,8, AUTONOMIA MINIMA DE 30 MINUTOS A PLENA CARGA | UN | CR | 65.204,15
39611 | NOBREAK TRIFASICO, DE 20 KVA FATOR DE POTENCIA DE 0,8, AUTONOMIA MINIMA DE 30 MINUTOS A PLENA CARGA | UN | CR | 78.907,70
39612 | NOBREAK TRIFASICO, DE 25 KVA FATOR DE POTENCIA DE 0,8, AUTONOMIA MINIMA DE 30 MINUTOS A PLENA CARGA | UN | CR | 123.610,68
39608 | NOBREAK TRIFASICO, DE 5 KVA FATOR DE POTENCIA DE 0,8, AUTONOMIA MINIMA DE 30 MINUTOS A PLENA CARGA | UN | CR | 35.717,60
38175 | NUMERO / ALGARISMO PARA RESIDENCIA (FACHADA), EM ZAMAC, COM ALTURA DE APROX *45* MM, INCLUSIVE PARAFUSOS | UN | CR | 5,41
38176 | NUMERO / ALGARISMO PARA RESIDENCIA (FACHADA), EM ZAMAC, COM ALTURA DE APROX 125 MM, INCLUSIVE PARAFUSOS | UN | CR | 15,92
36152 | OCULOS DE SEGURANCA CONTRA IMPACTOS COM LENTE INCOLOR, ARMACAO NYLON, COM PROTECAO UVA E UVB | UN | CR | 5,85
11138 | OLEO COMBUSTIVEL BPF A GRANEL | L | CR | 4,29
4221 | OLEO DIESEL COMBUSTIVEL COMUM | L | C | 6,67
4227 | OLEO LUBRIFICANTE PARA MOTORES DE EQUIPAMENTOS PESADOS (CAMINHOES, TRATORES, RETROS E ETC) | L | C | 23,50
38170 | OLHO MAGICO PARA PORTAS, EM LATAO, COM LENTE DE POLICARBONATO, ANGULO DE *200* GRAUS, ESPESSURA ENTRE *25 E 46* MM, INCLUINDO FECHO JANELA | UN | CR | 23,66
4252 | OPERADOR DE BATE-ESTACAS | H | CR | 23,60
40980 | OPERADOR DE BATE-ESTACAS (MENSALISTA) | MES | CR | 4.145,40
4243 | OPERADOR DE BETONEIRA (CAMINHAO) | H | CR | 18,41
41031 | OPERADOR DE BETONEIRA (CAMINHAO) (MENSALISTA) | MES | CR | 3.234,74
37666 | OPERADOR DE BETONEIRA ESTACIONARIA / MISTURADOR | H | CR | 17,77
40986 | OPERADOR DE BETONEIRA ESTACIONARIA / MISTURADOR (MENSALISTA) | MES | CR | 3.121,64
4250 | OPERADOR DE COMPRESSOR DE AR OU COMPRESSORISTA | H | CR | 19,47
40978 | OPERADOR DE COMPRESSOR DE AR OU COMPRESSORISTA (MENSALISTA) | MES | CR | 3.418,84
41043 | OPERADOR DE DEMARCADORA DE FAIXAS DE TRAFEGO (MENSALISTA) | MES | CR | 3.981,22
44501 | OPERADOR DE DEMARCADORA DE FAIXAS DE TRAFEGO HORISTA | H | CR | 22,66
4234 | OPERADOR DE ESCAVADEIRA | H | C | 24,84
40987 | OPERADOR DE ESCAVADEIRA (MENSALISTA) | MES | CR | 4.361,25
4253 | OPERADOR DE GUINCHO OU GUINCHEIRO | H | CR | 23,84
40981 | OPERADOR DE GUINCHO OU GUINCHEIRO (MENSALISTA) | MES | CR | 4.186,65
4254 | OPERADOR DE GUINDASTE | H | CR | 23,84
41036 | OPERADOR DE GUINDASTE (MENSALISTA) | MES | CR | 4.186,65
4251 | OPERADOR DE JATO ABRASIVO OU JATISTA | H | CR | 22,22
40979 | OPERADOR DE JATO ABRASIVO OU JATISTA (MENSALISTA) | MES | CR | 3.904,30
4230 | OPERADOR DE MAQUINAS E TRATORES DIVERSOS (TERRAPLANAGEM) | H | CR | 24,49
40998 | OPERADOR DE MAQUINAS E TRATORES DIVERSOS (TERRAPLANAGEM) (MENSALISTA) | MES | CR | 4.300,16
4257 | OPERADOR DE MARTELETE OU MARTELETEIRO | H | CR | 21,22
40982 | OPERADOR DE MARTELETE OU MARTELETEIRO (MENSALISTA) | MES | CR | 3.728,26
4240 | OPERADOR DE MOTO SCRAPER | H | CR | 23,05
41026 | OPERADOR DE MOTO SCRAPER (MENSALISTA) | MES | CR | 4.049,08
4239 | OPERADOR DE MOTONIVELADORA | H | CR | 28,29
41024 | OPERADOR DE MOTONIVELADORA (MENSALISTA) | MES | CR | 4.967,47
4248 | OPERADOR DE PA CARREGADEIRA | H | CR | 23,84
41033 | OPERADOR DE PA CARREGADEIRA (MENSALISTA) | MES | CR | 4.186,65
41040 | OPERADOR DE PAVIMENTADORA / MESA VIBROACABADORA (MENSALISTA) | MES | CR | 4.180,27
44500 | OPERADOR DE PAVIMENTADORA / MESA VIBROACABADORA HORISTA | H | CR | 23,80
4238 | OPERADOR DE ROLO COMPACTADOR | H | CR | 21,99
41012 | OPERADOR DE ROLO COMPACTADOR (MENSALISTA) | MES | CR | 3.864,42
4237 | OPERADOR DE TRATOR - EXCLUSIVE AGROPECUARIA | H | CR | 23,47
41002 | OPERADOR DE TRATOR - EXCLUSIVE AGROPECUARIA (MENSALISTA) | MES | CR | 4.123,51
4233 | OPERADOR DE USINA DE ASFALTO, DE SOLOS OU DE CONCRETO | H | CR | 20,43
41001 | OPERADOR DE USINA DE ASFALTO, DE SOLOS OU DE CONCRETO (MENSALISTA) | MES | CR | 3.589,89
2 | OXIGENIO, RECARGA PARA CILINDRO DE CONJUNTO OXICORTE GRANDE | M3 | CR | 11,78
36517 | PA CARREGADEIRA SOBRE RODAS, POTENCIA BRUTA *127* CV, CAPACIDADE DA CACAMBA DE 2,0 A 2,4 M3, PESO OPERACIONAL MAXIMO DE 10330 KG | UN | CR | 596.736,00
4262 | PA CARREGADEIRA SOBRE RODAS, POTENCIA LIQUIDA 128 HP, CAPACIDADE DA CACAMBA DE 1,7 A 2,8 M3, PESO OPERACIONAL MAXIMO DE 11632 KG | UN | C | 672.000,00
4263 | PA CARREGADEIRA SOBRE RODAS, POTENCIA LIQUIDA 197 HP, CAPACIDADE DA CACAMBA DE 2,5 A 3,5 M3, PESO OPERACIONAL MAXIMO DE 18338 KG | UN | CR | 931.839,95
36518 | PA CARREGADEIRA SOBRE RODAS, POTENCIA LIQUIDA 213 HP, CAPACIDADE DA CACAMBA DE 1,9 A 3,5 M3, PESO OPERACIONAL MAXIMO DE 19234 KG | UN | CR | 1.060.863,95
14221 | PA CARREGADEIRA SOBRE RODAS, POTENCIA 152 HP, CAPACIDADE DA CACAMBA DE 1,53 A 2,30 M3, PESO OPERACIONAL MAXIMO DE 10216 KG | UN | CR | 619.135,97
38402 | PA DE LIXO PLASTICA, CABO LONGO | UN | CR | 15,83
3412 | PAINEL DE LA DE VIDRO SEM REVESTIMENTO PSI 20, E = 25 MM, DE 1200 X 600 MM | M2 | CR | 16,03
3413 | PAINEL DE LA DE VIDRO SEM REVESTIMENTO PSI 20, E = 50 MM, DE 1200 X 600 MM | M2 | CR | 36,09
39744 | PAINEL DE LA DE VIDRO SEM REVESTIMENTO PSI 40, E = 25 MM, DE 1200 X 600 MM | M2 | CR | 28,02
39745 | PAINEL DE LA DE VIDRO SEM REVESTIMENTO PSI 40, E = 50 MM, DE 1200 X 600 MM | M2 | CR | 59,15
39637 | PAINEL ESTRUTURAL PARA LAJE SECA REVESTIDO EM PLACA CIMENTICIA, DE 1,20 X 2,50 M, E = 23 MM | M2 | CR | 98,74
39638 | PAINEL ESTRUTURAL PARA LAJE SECA REVESTIDO EM PLACA CIMENTICIA, DE 1,20 X 2,50 M, E = 40 MM | M2 | CR | 111,73
39639 | PAINEL ESTRUTURAL PARA LAJE SECA REVESTIDO EM PLACA CIMENTICIA, DE 1,20 X 2,50 M, E = 55 MM | M2 | CR | 168,57
39517 | PAINEL TERMOISOLANTE PARA FECHAMENTOS VERTICAIS (INCLUI PARAFUSOS DE FIXACAO) REVESTIDO EM ACO GALVALUME, LARGURA UTIL DE 1100 MM, REVESTIMENTO COM ESPESSURA DE 0,50 MM, COM PRE-PINTURA NAS DUAS FACES, NUCLEO EM POLIURETANO (PUR) COM ESPESSURA 40/50 MM | M2 | AS | 330,71
39518 | PAINEL TERMOISOLANTE PARA FECHAMENTOS VERTICAIS (INCLUI PARAFUSOS DE FIXACAO) REVESTIDO EM ACO GALVALUME, LARGURA UTIL DE 1100 MM, REVESTIMENTO COM ESPESSURA DE 0,50 MM, COM PRE-PINTURA NAS DUAS FACES, NUCLEO EM POLIURETANO (PUR) COM ESPESSURA 70/80 MM | M2 | AS | 392,07
38366 | PAPEL KRAFT BETUMADO | M2 | CR | 5,27
11703 | PAPELEIRA DE PAREDE EM METAL CROMADO SEM TAMPA | UN | CR | 60,42
37400 | PAPELEIRA PLASTICA TIPO DISPENSER PARA PAPEL HIGIENICO ROLAO | UN | AS | 59,81
25400 | PAR DE TABELAS DE BASQUETE EM COMPENSADO NAVAL, OFICIAL, 1800 X 1200 MM, INCLUINDO ARO DE METAL E REDE EM POLIPROPILENO 100% (SEM SUPORTE DE FIXACAO) | UN | CR | 3.226,28
4276 | PARA-RAIOS DE DISTRIBUICAO, TENSAO NOMINAL 15 KV, CORRENTE NOMINAL DE DESCARGA 5 KA | UN | AS | 221,70
4273 | PARA-RAIOS DE DISTRIBUICAO, TENSAO NOMINAL 30 KV, CORRENTE NOMINAL DE DESCARGA 10 KA | UN | AS | 402,52
4274 | PARA-RAIOS TIPO FRANKLIN 350 MM, EM LATAO CROMADO, DUAS DESCIDAS, PARA PROTECAO DE EDIFICACOES CONTRA DESCARGAS ATMOSFERICAS | UN | AS | 147,26
39438 | PARAFUSO CABECA TROMBETA E PONTA AGULHA (GN55), COMPRIMENTO 55 MM, EM ACO FOSFATIZADO, PARA FIXAR CHAPA DE GESSO EM PERFIL DRYWALL METALICO MAXIMO 0,7 MM | UN | CR | 0,38
11963 | PARAFUSO DE ACO TIPO CHUMBADOR PARABOLT, DIAMETRO 1/2", COMPRIMENTO 75 MM | UN | CR | 13,77
11964 | PARAFUSO DE ACO TIPO CHUMBADOR PARABOLT, DIAMETRO 3/8", COMPRIMENTO 75 MM | UN | CR | 3,47
4379 | PARAFUSO DE ACO ZINCADO COM ROSCA SOBERBA, CABECA CHATA E FENDA SIMPLES, DIAMETRO 2,5 MM, COMPRIMENTO * 9,5 * MM | UN | CR | 0,07
4377 | PARAFUSO DE ACO ZINCADO COM ROSCA SOBERBA, CABECA CHATA E FENDA SIMPLES, DIAMETRO 4,2 MM, COMPRIMENTO * 32 * MM | UN | CR | 0,27
4356 | PARAFUSO DE ACO ZINCADO COM ROSCA SOBERBA, CABECA CHATA E FENDA SIMPLES, DIAMETRO 4,8 MM, COMPRIMENTO 45 MM | UN | CR | 0,38
13246 | PARAFUSO DE FERRO POLIDO, SEXTAVADO, COM ROSCA INTEIRA, DIAMETRO 5/16", COMPRIMENTO 3/4", COM PORCA E ARRUELA LISA LEVE | UN | CR | 0,65
4346 | PARAFUSO DE FERRO POLIDO, SEXTAVADO, COM ROSCA PARCIAL, DIAMETRO 5/8", COMPRIMENTO 6", COM PORCA E ARRUELA DE PRESSAO MEDIA | UN | CR | 14,76
11955 | PARAFUSO DE LATAO COM ACABAMENTO CROMADO PARA FIXAR PECA SANITARIA, INCLUI PORCA CEGA, ARRUELA E BUCHA DE NYLON TAMANHO S-10 | UN | CR | 6,46
11960 | PARAFUSO DE LATAO COM ROSCA SOBERBA, CABECA CHATA E FENDA SIMPLES, DIAMETRO 2,5 MM, COMPRIMENTO 12 MM | UN | CR | 0,21
4333 | PARAFUSO DE LATAO COM ROSCA SOBERBA, CABECA CHATA E FENDA SIMPLES, DIAMETRO 3,2 MM, COMPRIMENTO 16 MM | UN | CR | 0,38
4358 | PARAFUSO DE LATAO COM ROSCA SOBERBA, CABECA CHATA E FENDA SIMPLES, DIAMETRO 4,8 MM, COMPRIMENTO 65 MM | UN | CR | 2,95
39435 | PARAFUSO DRY WALL, EM ACO FOSFATIZADO, CABECA TROMBETA E PONTA AGULHA (TA), COMPRIMENTO 25 MM | UN | CR | 0,15
39436 | PARAFUSO DRY WALL, EM ACO FOSFATIZADO, CABECA TROMBETA E PONTA AGULHA (TA), COMPRIMENTO 35 MM | UN | CR | 0,25
39437 | PARAFUSO DRY WALL, EM ACO FOSFATIZADO, CABECA TROMBETA E PONTA AGULHA (TA), COMPRIMENTO 45 MM | UN | CR | 0,33
39439 | PARAFUSO DRY WALL, EM ACO FOSFATIZADO, CABECA TROMBETA E PONTA BROCA (TB), COMPRIMENTO 25 MM | UN | CR | 0,23
39440 | PARAFUSO DRY WALL, EM ACO FOSFATIZADO, CABECA TROMBETA E PONTA BROCA (TB), COMPRIMENTO 35 MM | UN | CR | 0,29
39441 | PARAFUSO DRY WALL, EM ACO FOSFATIZADO, CABECA TROMBETA E PONTA BROCA (TB), COMPRIMENTO 45 MM | UN | CR | 0,37
39442 | PARAFUSO DRY WALL, EM ACO ZINCADO, CABECA LENTILHA E PONTA AGULHA (LA), LARGURA 4,2 MM, COMPRIMENTO 13 MM | UN | CR | 0,27
39443 | PARAFUSO DRY WALL, EM ACO ZINCADO, CABECA LENTILHA E PONTA BROCA (LB), LARGURA 4,2 MM, COMPRIMENTO 13 MM | UN | CR | 0,35
4329 | PARAFUSO EM ACO GALVANIZADO, TIPO MAQUINA, SEXTAVADO, SEM PORCA, DIAMETRO 1/2", COMPRIMENTO 2" | UN | C | 3,15
4383 | PARAFUSO FRANCES METRICO ZINCADO, DIAMETRO 12 MM, COMPRIMENTO 140MM, COM PORCA SEXTAVADA E ARRUELA DE PRESSAO MEDIA | UN | CR | 28,48
4344 | PARAFUSO FRANCES METRICO ZINCADO, DIAMETRO 12 MM, COMPRIMENTO 150 MM, COM PORCA SEXTAVADA E ARRUELA DE PRESSAO MEDIA | UN | CR | 29,85
436 | PARAFUSO FRANCES M16 EM ACO GALVANIZADO, COMPRIMENTO = 150 MM, DIAMETRO = 16 MM, CABECA ABAULADA | UN | AS | 8,12
442 | PARAFUSO FRANCES M16 EM ACO GALVANIZADO, COMPRIMENTO = 45 MM, DIAMETRO = 16 MM, CABECA ABAULADA | UN | AS | 4,80
11953 | PARAFUSO FRANCES ZINCADO, DIAMETRO 1/2'', COMPRIMENTO 2'', COM PORCA E ARRUELA | UN | CR | 4,73
4335 | PARAFUSO FRANCES ZINCADO, DIAMETRO 1/2", COMPRIMENTO 12", COM PORCA E ARRUELA LISA MEDIA | UN | CR | 20,05
4334 | PARAFUSO FRANCES ZINCADO, DIAMETRO 1/2", COMPRIMENTO 15", COM PORCA E ARRUELA LISA MEDIA | UN | CR | 27,50
4343 | PARAFUSO FRANCES ZINCADO, DIAMETRO 1/2", COMPRIMENTO 4", COM PORCA E ARRUELA | UN | CR | 6,76
430 | PARAFUSO M16 EM ACO GALVANIZADO, COMPRIMENTO = 125 MM, DIAMETRO = 16 MM, ROSCA MAQUINA, CABECA QUADRADA | UN | AS | 7,27
441 | PARAFUSO M16 EM ACO GALVANIZADO, COMPRIMENTO = 150 MM, DIAMETRO = 16 MM, ROSCA MAQUINA, CABECA QUADRADA | UN | AS | 8,00
431 | PARAFUSO M16 EM ACO GALVANIZADO, COMPRIMENTO = 200 MM, DIAMETRO = 16 MM, ROSCA MAQUINA, CABECA QUADRADA | UN | AS | 9,66
432 | PARAFUSO M16 EM ACO GALVANIZADO, COMPRIMENTO = 250 MM, DIAMETRO = 16 MM, ROSCA MAQUINA, CABECA QUADRADA | UN | AS | 10,66
429 | PARAFUSO M16 EM ACO GALVANIZADO, COMPRIMENTO = 300 MM, DIAMETRO = 16 MM, ROSCA DUPLA | UN | AS | 14,37
439 | PARAFUSO M16 EM ACO GALVANIZADO, COMPRIMENTO = 300 MM, DIAMETRO = 16 MM, ROSCA MAQUINA, CABECA QUADRADA | UN | AS | 12,25
433 | PARAFUSO M16 EM ACO GALVANIZADO, COMPRIMENTO = 350 MM, DIAMETRO = 16 MM, ROSCA MAQUINA, CABECA QUADRADA | UN | AS | 14,30
437 | PARAFUSO M16 EM ACO GALVANIZADO, COMPRIMENTO = 400 MM, DIAMETRO = 16 MM, ROSCA DUPLA | UN | AS | 19,00
11790 | PARAFUSO M16 EM ACO GALVANIZADO, COMPRIMENTO = 450 MM, DIAMETRO = 16 MM, ROSCA MAQUINA, CABECA QUADRADA | UN | AS | 21,55
428 | PARAFUSO M16 EM ACO GALVANIZADO, COMPRIMENTO = 500 MM, DIAMETRO = 16 MM, ROSCA MAQUINA, COM CABECA SEXTAVADA E PORCA | UN | AS | 23,43
4384 | PARAFUSO NIQUELADO COM ACABAMENTO CROMADO PARA FIXAR PECA SANITARIA, INCLUI PORCA CEGA, ARRUELA E BUCHA DE NYLON TAMANHO S-10 | UN | CR | 32,73
4351 | PARAFUSO NIQUELADO 3 1/2" COM ACABAMENTO CROMADO PARA FIXAR PECA SANITARIA, INCLUI PORCA CEGA, ARRUELA E BUCHA DE NYLON TAMANHO S-8 | UN | CR | 24,26
11054 | PARAFUSO ROSCA SOBERBA ZINCADO CABECA CHATA FENDA SIMPLES 3,2 X 20 MM (3/4 ") | UN | CR | 0,05
11055 | PARAFUSO ROSCA SOBERBA ZINCADO CABECA CHATA FENDA SIMPLES 3,5 X 25 MM (1 ") | UN | CR | 0,09
11056 | PARAFUSO ROSCA SOBERBA ZINCADO CABECA CHATA FENDA SIMPLES 3,8 X 30 MM (1.1/4 ") | UN | CR | 0,10
11057 | PARAFUSO ROSCA SOBERBA ZINCADO CABECA CHATA FENDA SIMPLES 4,8 X 40 MM (1.1/2 ") | UN | CR | 0,20
11059 | PARAFUSO ROSCA SOBERBA ZINCADO CABECA CHATA FENDA SIMPLES 5,5 X 50 MM (2 ") | UN | CR | 0,39
11058 | PARAFUSO ROSCA SOBERBA ZINCADO CABECA CHATA FENDA SIMPLES 5,5 X 65 MM (2.1/2 ") | UN | CR | 0,50
4380 | PARAFUSO ZINCADO ROSCA SOBERBA 5/16 " X 120 MM PARA TELHA FIBROCIMENTO | UN | CR | 1,70
4299 | PARAFUSO ZINCADO ROSCA SOBERBA, CABECA SEXTAVADA, 5/16 " X 110 MM, PARA FIXACAO DE TELHA EM MADEIRA | UN | C | 1,60
4304 | PARAFUSO ZINCADO ROSCA SOBERBA, CABECA SEXTAVADA, 5/16 " X 150 MM, PARA FIXACAO DE TELHA EM MADEIRA | UN | CR | 2,18
4305 | PARAFUSO ZINCADO ROSCA SOBERBA, CABECA SEXTAVADA, 5/16 " X 180 MM, PARA FIXACAO DE TELHA EM MADEIRA | UN | CR | 2,53
4306 | PARAFUSO ZINCADO ROSCA SOBERBA, CABECA SEXTAVADA, 5/16 " X 200 MM, PARA FIXACAO DE TELHA EM MADEIRA | UN | CR | 2,94
4308 | PARAFUSO ZINCADO ROSCA SOBERBA, CABECA SEXTAVADA, 5/16 " X 230 MM, PARA FIXACAO DE TELHA EM MADEIRA | UN | CR | 6,09
4302 | PARAFUSO ZINCADO ROSCA SOBERBA, CABECA SEXTAVADA, 5/16 " X 250 MM, PARA FIXACAO DE TELHA EM MADEIRA | UN | CR | 4,57
4300 | PARAFUSO ZINCADO ROSCA SOBERBA, CABECA SEXTAVADA, 5/16 " X 50 MM, PARA FIXACAO DE TELHA EM MADEIRA | UN | CR | 1,09
4301 | PARAFUSO ZINCADO ROSCA SOBERBA, CABECA SEXTAVADA, 5/16 " X 85 MM, PARA FIXACAO DE TELHA EM MADEIRA | UN | CR | 1,33
4320 | PARAFUSO ZINCADO 5/16 " X 250 MM PARA FIXACAO DE TELHA DE FIBROCIMENTO CANALETE 49, INCLUI BUCHA NYLON S-10 | UN | CR | 4,03
4318 | PARAFUSO ZINCADO 5/16 " X 85 MM PARA FIXACAO DE TELHA DE FIBROCIMENTO CANALETE 90, INCLUI BUCHA NYLON S-10 | UN | CR | 1,96
40547 | PARAFUSO ZINCADO, AUTOBROCANTE, FLANGEADO, 4,2 MM X 19 MM | CENTO | CR | 39,77
11962 | PARAFUSO ZINCADO, SEXTAVADO, COM ROSCA INTEIRA, DIAMETRO 1/4", COMPRIMENTO 1/2" | UN | CR | 0,32
4332 | PARAFUSO ZINCADO, SEXTAVADO, COM ROSCA INTEIRA, DIAMETRO 3/8", COMPRIMENTO 2" | UN | CR | 1,58
4331 | PARAFUSO ZINCADO, SEXTAVADO, COM ROSCA INTEIRA, DIAMETRO 5/8", COMPRIMENTO 2 1/4" | UN | CR | 5,97
4336 | PARAFUSO ZINCADO, SEXTAVADO, COM ROSCA INTEIRA, DIAMETRO 5/8", COMPRIMENTO 3", COM PORCA E ARRUELA DE PRESSAO MEDIA | UN | CR | 7,64
13294 | PARAFUSO ZINCADO, SEXTAVADO, COM ROSCA SOBERBA, DIAMETRO 3/8", COMPRIMENTO 80 MM | UN | CR | 2,19
11948 | PARAFUSO ZINCADO, SEXTAVADO, COM ROSCA SOBERBA, DIAMETRO 5/16", COMPRIMENTO 40 MM | UN | CR | 0,98
4382 | PARAFUSO ZINCADO, SEXTAVADO, COM ROSCA SOBERBA, DIAMETRO 5/16", COMPRIMENTO 80 MM | UN | CR | 1,64
4354 | PARAFUSO ZINCADO, SEXTAVADO, GRAU 5, ROSCA INTEIRA, DIAMETRO 1 1/2", COMPRIMENTO 4" | UN | CR | 68,47
40839 | PARAFUSO, ASTM A307 - GRAU A, SEXTAVADO, ZINCADO, DIAMETRO 3/8" (9,52 MM), COMPRIMENTO 1 " (25,4 MM) | CENTO | CR | 164,77
40552 | PARAFUSO, AUTO ATARRACHANTE, CABECA CHATA, FENDA SIMPLES, 1/4 (6,35 MM) X 25 MM | CENTO | CR | 68,18
40549 | PARAFUSO, COMUM, ASTM A307, SEXTAVADO, DIAMETRO 1/2" (12,7 MM), COMPRIMENTO 1" (25,4 MM) | CENTO | CR | 269,88
4385 | PARALELEPIPEDO GRANITICO OU BASALTICO, PARA PAVIMENTACAO, SEM FRETE (VARIACAO REGIONAL DE PECAS POR M2) | MIL | CR | 2.784,22
20078 | PASTA LUBRIFICANTE PARA TUBOS E CONEXOES COM JUNTA ELASTICA, EMBALAGEM DE *400* GR (USO EM PVC, ACO, POLIETILENO E OUTROS) | UN | CR | 31,44
39897 | PASTA PARA SOLDA DE TUBOS E CONEXOES DE COBRE (EMBALAGEM COM 250 G) | UN | AS | 61,50
118 | PASTA VEDA JUNTAS/ROSCA, EMBALAGEM DE *500* G, PARA INSTALACOES DE AGUA, GAS E OUTROS | UN | CR | 66,46
4396 | PASTILHA CERAMICA/PORCELANA, REVEST INT/EXT E PISCINA, CORES BRANCA OU FRIAS, SOLIDAS, SEM MESCLAGEM/MISTURA, ACABAMENTO LISO *2,5 X 2,5* CM | M2 | CR | 242,39
36881 | PASTILHA CERAMICA/PORCELANA, REVEST INT/EXT E PISCINA, CORES BRANCA OU FRIAS, SOLIDAS, SEM MESCLAGEM/MISTURA, ACABAMENTO LISO *5 X 5* CM | M2 | CR | 156,11
4397 | PASTILHA CERAMICA/PORCELANA, REVEST INT/EXT E PISCINA, CORES LISAS/SOLIDAS, QUENTES, SEM MESCLAGEM/MISTURA, *2,5 X 2,5* CM | M2 | CR | 263,67
36882 | PASTILHA CERAMICA/PORCELANA, REVEST INT/EXT E PISCINA, CORES LISAS/SOLIDAS, QUENTES, SEM MESCLAGEM/MISTURA, *5 X 5* CM | M2 | CR | 186,67
4751 | PASTILHEIRO (HORISTA) | H | CR | 22,05
41066 | PASTILHEIRO (MENSALISTA) | MES | CR | 3.873,87
39604 | PATCH CORD (CABO DE REDE), CATEGORIA 5 E (CAT 5E) UTP, 24 AWG, 4 PARES, EXTENSAO DE 1,50 M | UN | CR | 13,47
39605 | PATCH CORD (CABO DE REDE), CATEGORIA 5 E (CAT 5E) UTP, 24 AWG, 4 PARES, EXTENSAO DE 2,50 M | UN | CR | 14,63
39606 | PATCH CORD (CABO DE REDE), CATEGORIA 6 (CAT 6) UTP, 23 AWG, 4 PARES, EXTENSAO DE 1,50 M | UN | CR | 25,63
39607 | PATCH CORD (CABO DE REDE), CATEGORIA 6 (CAT 6) UTP, 23 AWG, 4 PARES, EXTENSAO DE 2,50 M | UN | CR | 34,67
39594 | PATCH PANEL, 24 PORTAS, CATEGORIA 5E, COM RACKS DE 19" DE LARGURA E 1 U DE ALTURA | UN | C | 240,00
39596 | PATCH PANEL, 24 PORTAS, CATEGORIA 6, COM RACKS DE 19" DE LARGURA E 1 U DE ALTURA | UN | CR | 642,74
39595 | PATCH PANEL, 48 PORTAS, CATEGORIA 5E, COM RACKS DE 19" DE LARGURA E 2 U DE ALTURA | UN | CR | 1.444,14
39597 | PATCH PANEL, 48 PORTAS, CATEGORIA 6, COM RACKS DE 19" DE LARGURA E 2 U DE ALTURA | UN | CR | 2.265,34
10731 | PEDRA ARDOSIA, CINZA, *40 X 40* CM, E= *1 CM | M2 | C | 29,90
4704 | PEDRA ARDOSIA, CINZA, 20 X 40 CM, E= *1 CM | M2 | CR | 26,98
10730 | PEDRA ARDOSIA, CINZA, 30 X 30, E= *1 CM | M2 | CR | 28,91
4729 | PEDRA BRITADA GRADUADA, CLASSIFICADA (POSTO PEDREIRA/FORNECEDOR, SEM FRETE) | M3 | CR | 75,17
4720 | PEDRA BRITADA N. 0, OU PEDRISCO (4,8 A 9,5 MM) POSTO PEDREIRA/FORNECEDOR, SEM FRETE | M3 | CR | 86,13
4721 | PEDRA BRITADA N. 1 (9,5 a 19 MM) POSTO PEDREIRA/FORNECEDOR, SEM FRETE | M3 | CR | 74,60
4718 | PEDRA BRITADA N. 2 (19 A 38 MM) POSTO PEDREIRA/FORNECEDOR, SEM FRETE | M3 | C | 75,00
4722 | PEDRA BRITADA N. 3 (38 A 50 MM) POSTO PEDREIRA/FORNECEDOR, SEM FRETE | M3 | CR | 70,47
4723 | PEDRA BRITADA N. 4 (50 A 76 MM) POSTO PEDREIRA/FORNECEDOR, SEM FRETE | M3 | CR | 69,86
4727 | PEDRA BRITADA N. 5 (76 A 100 MM) POSTO PEDREIRA/FORNECEDOR, SEM FRETE | M3 | CR | 63,95
4748 | PEDRA BRITADA OU BICA CORRIDA, NAO CLASSIFICADA (POSTO PEDREIRA/FORNECEDOR, SEM FRETE) | M3 | CR | 68,90
4730 | PEDRA DE MAO OU PEDRA RACHAO PARA ARRIMO/FUNDACAO (POSTO PEDREIRA/FORNECEDOR, SEM FRETE) | M3 | CR | 70,12
13186 | PEDRA GRANITICA OU BASALTICA IRREGULAR, FAIXA GRANULOMETRICA 100 A 150 MM PARA PAVIMENTACAO OU CALCAMENTO POLIEDRICO, POSTO PEDREIRA / FORNECEDOR (SEM FRETE) | M3 | CR | 80,91
10737 | PEDRA GRANITICA OU BASALTO, CACO, RETALHO, CAVACO, TIPO MIRACEMA, MADEIRA, PADUANA, RACHINHA, SANTA ISABEL OU OUTRAS SIMILARES, E= *1,0 A *2,0 CM | M2 | CR | 93,96
10734 | PEDRA GRANITICA, SERRADA, TIPO MIRACEMA, MADEIRA, PADUANA, RACHINHA, SANTA ISABEL OU OUTRAS SIMILARES, *11,5 X *23 CM, E= *1,0 A *2,0 CM | M2 | CR | 55,89
4708 | PEDRA PORTUGUESA OU PETIT PAVE, BRANCA OU PRETA | M2 | CR | 108,42
4712 | PEDRA QUARTZITO OU CALCARIO LAMINADO, CACO, TIPO CARIRI, ITACOLOMI, LAGOA SANTA, LUMINARIA, PIRENOPOLIS, SAO TOME OU OUTRAS SIMILARES DA REGIAO, E= *1,5 A *2,5 CM | M2 | CR | 53,00
4710 | PEDRA QUARTZITO OU CALCARIO LAMINADO, SERRADA, TIPO CARIRI, ITACOLOMI, LAGOA SANTA, LUMINARIA, PIRENOPOLIS, SAO TOME OU OUTRAS SIMILARES DA REGIAO, *20 X *40 CM, E= *1,5 A *2,5 CM | M2 | CR | 169,97
4746 | PEDREGULHO OU PICARRA DE JAZIDA, AO NATURAL, PARA BASE DE PAVIMENTACAO (RETIRADO NA JAZIDA, SEM TRANSPORTE) | M3 | CR | 52,37
4750 | PEDREIRO (HORISTA) | H | C | 20,41
41065 | PEDREIRO (MENSALISTA) | MES | CR | 3.583,61
34747 | PEITORIL EM MARMORE, POLIDO, BRANCO COMUM, L= *15* CM, E= *2,0* CM, COM PINGADEIRA | M | CR | 82,65
4826 | PEITORIL EM MARMORE, POLIDO, BRANCO COMUM, L= *15* CM, E= *3* CM, CORTE RETO | M | CR | 88,87
41975 | PEITORIL PRE-MOLDADO EM GRANILITE, MARMORITE OU GRANITINA, L = *15* CM | M2 | AS | 75,65
4825 | PEITORIL/ SOLEIRA EM MARMORE, POLIDO, BRANCO COMUM, L= *25* CM, E= *3* CM, CORTE RETO | M | CR | 123,02
34744 | PELICULA REFLETIVA, GT 7 ANOS PARA SINALIZACAO VERTICAL | M2 | AS | 29,29
39430 | PENDURAL OU PRESILHA REGULADORA, EM ACO GALVANIZADO, COM CORPO, MOLA E REBITE, PARA PERFIL TIPO CANALETA DE ESTRUTURA EM FORROS DRYWALL | UN | CR | 2,66
39573 | PENDURAL OU REGULADOR, COM MOLA, EM ACO GALVANIZADO, PARA PERFIL TIPO T CLICADO DE FORROS REMOVIVEL | UN | CR | 2,62
38410 | PENEIRA ROTATIVA COM MOTOR ELETRICO TRIFASICO DE 2 CV, CILINDRO DE 1 M X 0,60 M, COM FUROS DE 3,17 MM | UN | CR | 13.347,37
41596 | PERFIL "H" DE ACO LAMINADO, "HP" 250 X 62,0 | KG | CR | 13,73
41598 | PERFIL "H" DE ACO LAMINADO, "HP" 310 X 79,0 | KG | CR | 13,73
41594 | PERFIL "H" DE ACO LAMINADO, "W" 200 X 35,9 | KG | CR | 13,95
43663 | PERFIL "I" DE ACO LAMINADO, ABAS INCLINADAS, "I" 102 X 12,7 | KG | CR | 11,49
4766 | PERFIL "I" DE ACO LAMINADO, ABAS INCLINADAS, "I" 152 X 22 | KG | CR | 10,82
43664 | PERFIL "I" DE ACO LAMINADO, ABAS INCLINADAS, "I" 203 X 34,3 | KG | CR | 11,55
43082 | PERFIL "I" DE ACO LAMINADO, ABAS PARALELAS, "W", QUALQUER BITOLA | KG | C | 12,59
43665 | PERFIL "U" DE ACO LAMINADO, "U" 102 X 9,3 | KG | CR | 10,82
10966 | PERFIL "U" DE ACO LAMINADO, "U" 152 X 15,6 | KG | CR | 11,49
43692 | PERFIL "U" EM CHAPA ACO DOBRADA, E = 3,04 MM, H = 20 CM, ABAS = 5 CM (4,47 KG/M) | KG | CR | 11,49
43083 | PERFIL "U" ENRIJECIDO DE ACO GALVANIZADO, DOBRADO, 150 X 60 X 20 MM, E = 3,00 MM OU 200 X 75 X 25 MM, E = 3,75 MM | KG | CR | 10,90
40535 | PERFIL "U" SIMPLES DE ACO GALVANIZADO DOBRADO 75 X *40* MM, E = 2,65 MM | KG | CR | 10,90
39427 | PERFIL CANALETA, FORMATO C, EM ACO ZINCADO, PARA ESTRUTURA FORRO DRYWALL, E = 0,5 MM, *46 X 18* (L X H), COMPRIMENTO 3 M | M | CR | 7,06
39424 | PERFIL CANTONEIRA L, LISA, EM ACO, 25 X 30 MM, E = 0,5 MM, PARA ESTRUTURA DRYWALL | M | CR | 4,20
39425 | PERFIL CANTONEIRA L, PERFURADA, EM ACO, 23 X 23 MM, E = 0,5 MM, PARA ESTRUTURA DRYWALL | M | CR | 4,14
40664 | PERFIL CARTOLA DE ACO GALVANIZADO, *20 X 30 X 10* MM, E = 0,8 MM | KG | CR | 22,37
34360 | PERFIL DE ALUMINIO ANODIZADO | KG | AS | 47,31
20259 | PERFIL DE BORRACHA EPDM MACICO *12 X 15* MM PARA ESQUADRIAS | M | AS | 11,00
14077 | PERFIL ELASTOMERICO PRE-FORMADO EM EPMD, PARA JUNTA DE DILATACAO DE PISOS COM POUCA SOLICITACAO, 15 MM DE LARGURA, MOVIMENTACAO DE *11 A 19* MM | M | AS | 168,36
3678 | PERFIL ELASTOMERICO PRE-FORMADO EM EPMD, PARA JUNTA DE DILATACAO DE USO GERAL EM MEDIAS SOLICITACOES, 8 MM DE LARGURA, MOVIMENTACAO DE *5 A 11* MM | M | AS | 76,10
39418 | PERFIL GUIA, FORMATO U, EM ACO ZINCADO, PARA ESTRUTURA PAREDE DRYWALL, E = 0,5 MM, 48 X 3000 MM (L X C) | M | CR | 7,88
39419 | PERFIL GUIA, FORMATO U, EM ACO ZINCADO, PARA ESTRUTURA PAREDE DRYWALL, E = 0,5 MM, 70 X 3000 MM (L X C) | M | CR | 9,60
39420 | PERFIL GUIA, FORMATO U, EM ACO ZINCADO, PARA ESTRUTURA PAREDE DRYWALL, E = 0,5 MM, 90 X 3000 MM (L X C) | M | CR | 10,60
39571 | PERFIL LONGARINA (PRINCIPAL), T CLICADO, EM ACO, BRANCO NAS FACES APARENTES, PARA FORRO REMOVIVEL, 24 X 32 X 3750 MM (L X H X C | M | CR | 6,40
39421 | PERFIL MONTANTE, FORMATO C, EM ACO ZINCADO, PARA ESTRUTURA PAREDE DRYWALL, E = 0,5 MM, 48 X 3000 MM (L X C) | M | CR | 9,33
39422 | PERFIL MONTANTE, FORMATO C, EM ACO ZINCADO, PARA ESTRUTURA PAREDE DRYWALL, E = 0,5 MM, 70 X 3000 MM (L X C) | M | C | 10,89
39423 | PERFIL MONTANTE, FORMATO C, EM ACO ZINCADO, PARA ESTRUTURA PAREDE DRYWALL, E = 0,5 MM, 90 X 3000 MM (L X C) | M | CR | 12,64
39426 | PERFIL RODAPE DE IMPERMEABILIZACAO, FORMATO L, EM ACO ZINCADO, PARA ESTRUTURA DRYWALL, E = 0,5 MM, 220 X 3000 MM (H X C) | M | CR | 28,42
39429 | PERFIL TABICA ABERTA, PERFURADA, FORMATO Z, EM ACO GALVANIZADO NATURAL, LARGURA APROXIMADA 40 MM, PARA ESTRUTURA FORRO DRYWALL | M | CR | 8,96
39428 | PERFIL TABICA FECHADA, LISA, FORMATO Z, EM ACO GALVANIZADO NATURAL, LARGURA TOTAL NA HORIZONTAL *40* MM, PARA ESTRUTURA FORRO DRYWALL | M | CR | 6,85
39572 | PERFIL TIPO CANTONEIRA EM L, EM ACO GALVANIZADO, BRANCO, PARA FORRO REMOVIVEL, *23* X 3000 MM (L X C) | M | CR | 5,93
39570 | PERFIL TRAVESSA (SECUNDARIO), T CLICADO, EM ACO GALVANIZADO , BRANCO, PARA FORRO REMOVIVEL, 24 X 1250 MM (L X C) | M | CR | 6,29
39569 | PERFIL TRAVESSA (SECUNDARIO), T CLICADO, EM ACO GALVANIZADO, BRANCO, PARA FORRO REMOVIVEL, 24 X 625 MM (L X C) | M | CR | 6,21
11552 | PERFIL U DE ABAS IGUAIS, EM ALUMINIO, 1/2" (1,27 X 1,27 CM), PARA PORTA OU JANELA DE CORRER | M | CR | 8,35
40598 | PERFIL UDC ("U" DOBRADO DE CHAPA) SIMPLES DE ACO LAMINADO, GALVANIZADO, ASTM A36, 127 X 50 MM, E= 3 MM | KG | CR | 10,64
39029 | PERFILADO PERFURADO DUPLO 38 X 76 MM, CHAPA 22 | M | CR | 20,07
39028 | PERFILADO PERFURADO SIMPLES 38 X 38 MM, CHAPA 22 | M | CR | 11,68
39328 | PERFILADO PERFURADO 19 X 38 MM, CHAPA 22 | M | CR | 6,42
38541 | PERFURATRIZ COM TORRE METALICA PARA EXECUCAO DE ESTACA HELICE CONTINUA, PROFUNDIDADE MAXIMA DE 30 M, DIAMETRO MAXIMO DE 800 MM, POTENCIA INSTALADA DE 268 HP, MESA ROTATIVA COM TORQUE MAXIMO DE 170 KNM | UN | AS | 4.122.631,54
38542 | PERFURATRIZ COM TORRE METALICA PARA EXECUCAO DE ESTACA HELICE CONTINUA, PROFUNDIDADE MAXIMA DE 32 M, DIAMETRO MAXIMO DE 1000 MM, POTENCIA INSTALADA DE 350 HP, MESA ROTATIVA COM TORQUE MAXIMO DE 263 KNM | UN | AS | 6.410.526,27
38543 | PERFURATRIZ HIDRAULICA COM TRADO CURTO ACOPLADO, PROFUNDIDADE MAXIMA DE 20 M, DIAMETRO MAXIMO DE 1500 MM, POTENCIA INSTALADA DE 137 HP, MESA ROTATIVA COM TORQUE MAXIMO DE 30 KNM (INCLUI MONTAGEM, NAO INCLUI CAMINHAO) | UN | AS | 1.569.473,72
40406 | PERFURATRIZ MANUAL, TORQUE MAXIMO 55 KGF.M, POTENCIA 5 CV, COM DIAMETRO MAXIMO 8 1/2" (INCLUI SUPORTE/CHASSI TIPO MESA) | UN | CR | 57.072,63
40789 | PERFURATRIZ MANUAL, TORQUE MAXIMO 83 N.M, POTENCIA 5 CV, COM DIAMETRO MAXIMO 4" (NAO INCLUI SUPORTE / CHASSI) | UN | CR | 8.224,75
40791 | PERFURATRIZ MANUAL, TORQUE MAXIMO 83 N.M, POTENCIA 5 CV, COM DIAMETRO MAXIMO 4", PARA SOLO GRAMPEADO (INCLUI SUPORTE OU CHASSI TIPO MESA) | UN | CR | 25.747,05
11651 | PERFURATRIZ PNEUMATICA MANUAL DE PESO MEDIO, 18KG, COMPRIMENTO DE CURSO DE 6 M, DIAMETRO DO PISTAO DE 5,5 CM | UN | CR | 14.081,43
40435 | PERFURATRIZ SOBRE ESTEIRA, TORQUE MAXIMO DE 600 KGF, POTENCIA ENTRE 50 E 60 HP, DIAMETRO MAXIMO DE 10" | UN | AS | 861.000,00
39012 | PERFURATRIZ SOBRE ESTEIRA, TORQUE MAXIMO 600 KGF, PESO MEDIO 1000 KG, POTENCIA 20 HP, DIAMETRO MAXIMO 10" | UN | AS | 898.334,47
13617 | PICAPE CABINE SIMPLES COM MOTOR 1.6 FLEX, CAMBIO MANUAL, POTENCIA 101/104 CV, 2 PORTAS | UN | CR | 91.421,94
35274 | PILAR QUADRADO NAO APARELHADO *10 X 10* CM, EM MACARANDUBA, ANGELIM OU EQUIVALENTE DA REGIAO - BRUTA | M | CR | 60,48
35275 | PILAR QUADRADO NAO APARELHADO *15 X 15* CM, EM MACARANDUBA, ANGELIM OU EQUIVALENTE DA REGIAO - BRUTA | M | CR | 128,37
35276 | PILAR QUADRADO NAO APARELHADO *20 X 20* CM, EM MACARANDUBA, ANGELIM OU EQUIVALENTE DA REGIAO - BRUTA | M | CR | 223,35
38386 | PINCEL CHATO (TRINCHA) CERDAS GRIS 1.1/2 " (38 MM) | UN | CR | 4,84
11091 | PINGADEIRA PLASTICA PARA TELHA DE FIBROCIMENTO CANALETE 49/KALHETA OU CANALETE 90/KALHETAO | UN | CR | 1,95
37586 | PINO DE ACO COM ARRUELA CONICA, DIAMETRO ARRUELA = *23* MM E COMP HASTE = *27* MM (ACAO INDIRETA) | CENTO | CR | 58,38
37395 | PINO DE ACO COM FURO, HASTE = 27 MM (ACAO DIRETA) | CENTO | CR | 50,20
14147 | PINO DE ACO COM ROSCA 1/4 ", COMPRIMENTO DA HASTE = 30 MM E ROSCA = 20 MM (ACAO DIRETA) | CENTO | CR | 66,59
37396 | PINO DE ACO LISO 1/4 ", HASTE = *36,5* MM (ACAO DIRETA) | CENTO | CR | 41,07
37397 | PINO DE ACO LISO 1/4 ", HASTE = *53* MM (ACAO DIRETA) | CENTO | CR | 43,03
43606 | PINO GUIA RETO, EM LATAO, CHAPA COM 3 MM DE ESPESSURA E GUIA COM ROLETE DE 9 MM | UN | CR | 10,00
444 | PINO ROSCA EXTERNA, EM ACO GALVANIZADO, PARA ISOLADOR DE 15KV, DIAMETRO 25 MM, COMPRIMENTO *290* MM | UN | AS | 43,92
445 | PINO ROSCA EXTERNA, EM ACO GALVANIZADO, PARA ISOLADOR DE 25KV, DIAMETRO 35MM, COMPRIMENTO *320* MM | UN | AS | 60,11
4783 | PINTOR (HORISTA) | H | C | 20,24
41079 | PINTOR (MENSALISTA) | MES | CR | 3.554,45
12874 | PINTOR DE LETREIROS (HORISTA) | H | CR | 18,65
41082 | PINTOR DE LETREIROS (MENSALISTA) | MES | CR | 3.277,93
4785 | PINTOR PARA TINTA EPOXI (HORISTA) | H | CR | 20,24
41081 | PINTOR PARA TINTA EPOXI (MENSALISTA) | MES | CR | 3.554,45
4801 | PISO DE BORRACHA CANELADO EM PLACAS 50 X 50 CM, E = *3,5* MM, PARA COLA | M2 | CR | 76,10
4794 | PISO DE BORRACHA ESPORTIVO EM PLACAS 50 X 50 CM, E = 15 MM, PARA ARGAMASSA, PRETO | M2 | CR | 346,61
4796 | PISO DE BORRACHA FRISADO OU PASTILHADO, PRETO, EM PLACAS 50 X 50 CM, E = 7 MM, PARA ARGAMASSA | M2 | CR | 210,53
4800 | PISO DE BORRACHA PASTILHADO EM PLACAS 50 X 50 CM, E = *3,5* MM, PARA COLA, PRETO | M2 | CR | 57,89
4795 | PISO DE BORRACHA PASTILHADO EM PLACAS 50 X 50 CM, E = 15 MM, PARA ARGAMASSA, PRETO | M2 | CR | 337,41
39694 | PISO ELEVADO COM 2 PLACAS DE ACO COM ENCHIMENTO DE CONCRETO CELULAR, INCLUSO BASE/HASTE/CRUZETAS, 60 X 60 CM, H = *28* CM, RESISTENCIA CARGA CONCENTRADA 496 KG (COM COLOCACAO) | M2 | CR | 349,47
1292 | PISO EM CERAMICA ESMALTADA EXTRA, PEI MAIOR OU IGUAL A 4, FORMATO MAIOR QUE 2025 CM2 | M2 | CR | 72,16
1287 | PISO EM CERAMICA ESMALTADA EXTRA, PEI MAIOR OU IGUAL A 4, FORMATO MENOR OU IGUAL A 2025 CM2 | M2 | C | 35,40
1297 | PISO EM CERAMICA ESMALTADA, COMERCIAL (PADRAO POPULAR), PEI MAIOR OU IGUAL A 3, FORMATO MENOR OU IGUAL A 2025 CM2 | M2 | CR | 29,36
4786 | PISO EM GRANILITE, MARMORITE OU GRANITINA, AGREGADO COR PRETO, CINZA, PALHA OU BRANCO, E= *8* MM (INCLUSO EXECUCAO) | M2 | AS | 87,00
10840 | PISO EM GRANITO, POLIDO, TIPO AMENDOA/ AMARELO CAPRI/ AMARELO DOURADO CARIOCA OU OUTROS EQUIVALENTES DA REGIAO, FORMATO MENOR OU IGUAL A 3025 CM2, E= *2* CM | M2 | C | 425,00
10841 | PISO EM GRANITO, POLIDO, TIPO ANDORINHA/ QUARTZ/ CASTELO/ CORUMBA OU OUTROS EQUIVALENTES DA REGIAO, FORMATO MENOR OU IGUAL A 3025 CM2, E= *2* CM | M2 | CR | 320,75
44540 | PISO EM GRANITO, POLIDO, TIPO MARFIM, DALLAS, CARAVELAS OU OUTROS EQUIVALENTES DA REGIAO, FORMATO MENOR OU IGUAL A 3025 CM2, E= *2*CM | M2 | CR | 409,85
10842 | PISO EM GRANITO, POLIDO, TIPO PRETO SAO GABRIEL/ TIJUCA OU OUTROS EQUIVALENTES DA REGIAO, FORMATO MENOR OU IGUAL A 3025 CM2, E= *2* CM | M2 | CR | 463,31
21108 | PISO EM PORCELANATO RETIFICADO EXTRA, FORMATO MENOR OU IGUAL A 2025 CM2 | M2 | CR | 96,18
38180 | PISO EM REGUA VINILICA SEMIFLEXIVEL, ENCAIXE CLICADO, E = 4 MM (SEM COLOCACAO) | M2 | CR | 169,50
40648 | PISO EPOXI AUTONIVELANTE, ESPESSURA *4* MM (INCLUSO EXECUCAO) | M2 | AS | 167,04
40649 | PISO EPOXI MULTILAYER, ESPESSURA *2* MM (INCLUSO EXECUCAO) | M2 | AS | 97,30
40650 | PISO FULGET (GRANITO LAVADO) EM PLACAS DE *40 X 40* CM, E = 2,0 CM (SEM COLOCACAO) | M2 | AS | 125,28
40651 | PISO FULGET (GRANITO LAVADO) EM PLACAS DE *75 X 75* CM, E = 2,0 CM (SEM COLOCACAO) | M2 | AS | 231,07
40652 | PISO FULGET (GRANITO LAVADO) MOLDADO IN LOCO (INCLUSO EXECUCAO) | M2 | AS | 123,88
40647 | PISO INDUSTRIAL EM CONCRETO ARMADO DE ACABAMENTO POLIDO, ESPESSURA 12 CM (CIMENTO QUEIMADO) (INCLUSO EXECUCAO) | M2 | AS | 136,41
40653 | PISO KORODUR (INCLUSO EXECUCAO) | M2 | AS | 104,40
36178 | PISO PODOTATIL DE CONCRETO - DIRECIONAL E ALERTA, *40 X 40 X 2,5* CM | UN | CR | 12,78
38195 | PISO PORCELANATO, BORDA RETA, EXTRA, FORMATO MAIOR QUE 2025 CM2 | M2 | CR | 113,59
38181 | PISO TATIL ALERTA OU DIRECIONAL, DE BORRACHA, COLORIDO, 25 X 25 CM, E = 5 MM, PARA COLA | M2 | CR | 231,39
38182 | PISO TATIL DE ALERTA OU DIRECIONAL DE BORRACHA, PRETO, 25 X 25 CM, E = 5 MM, PARA COLA | M2 | CR | 220,41
38186 | PISO TATIL DE ALERTA OU DIRECIONAL, DE BORRACHA, COLORIDO, 25 X 25 CM, E = 12 MM, PARA ARGAMASSA | M2 | CR | 572,93
38185 | PISO TATIL DE ALERTA OU DIRECIONAL, DE BORRACHA, PRETO, 25 X 25 CM, E = 12 MM, PARA ARGAMASSA | M2 | CR | 510,11
40654 | PISO URETANO, VERSAO REVESTIMENTO AUTONIVELANTE, ESPESSURA VARIÁVEL DE 3 A 4 MM (INCLUSO EXECUCAO) | M2 | AS | 162,16
44541 | PISO/ REVESTIMENTO EM GRANITO, POLIDO, TIPO ANDORINHA/ QUARTZ/ CASTELO/ CORUMBA OU OUTROS EQUIVALENTES DA REGIAO, FORMATO MAIOR OU IGUAL A 3025 CM2, E = *2*CM | M2 | CR | 338,57
4822 | PISO/ REVESTIMENTO EM MARMORE, POLIDO, BRANCO COMUM, FORMATO MAIOR OU IGUAL A 3025 CM2, E = *2* CM | M2 | CR | 340,51
4818 | PISO/ REVESTIMENTO EM MARMORE, POLIDO, BRANCO COMUM, FORMATO MENOR OU IGUAL A 3025 CM2, E = *2* CM | M2 | C | 350,00
39567 | PLACA / CHAPA DE GESSO ACARTONADO, ACABAMENTO VINILICO LISO EM UMA DAS FACES, COR BRANCA, BORDA QUADRADA, E = 9,5 MM, *625 X 1250* MM (L X C), PARA FORRO REMOVIVEL | M2 | CR | 40,40
39566 | PLACA / CHAPA DE GESSO ACARTONADO, ACABAMENTO VINILICO LISO EM UMA DAS FACES, COR BRANCA, BORDA QUADRADA, E = 9,5 MM, *625 X 625* MM (L X C), PARA FORRO REMOVIVEL | M2 | CR | 42,76
39416 | PLACA / CHAPA DE GESSO ACARTONADO, RESISTENTE A UMIDADE (RU), COR VERDE, E = 12,5 MM, 1200 X 1800 MM (L X C) | M2 | CR | 26,06
39417 | PLACA / CHAPA DE GESSO ACARTONADO, RESISTENTE A UMIDADE (RU), COR VERDE, E = 12,5 MM, 1200 X 2400 MM (L X C) | M2 | CR | 25,42
43742 | PLACA / CHAPA DE GESSO ACARTONADO, RESISTENTE A UMIDADE (RU), COR VERDE, E = 15 MM, 1200 X 2400 MM (L X C) | M2 | CR | 27,42
39414 | PLACA / CHAPA DE GESSO ACARTONADO, RESISTENTE AO FOGO (RF), COR ROSA, E = 12,5 MM, 1200 X 1800 MM (L X C) | M2 | CR | 24,68
39415 | PLACA / CHAPA DE GESSO ACARTONADO, RESISTENTE AO FOGO (RF), COR ROSA, E = 12,5 MM, 1200 X 2400 MM (L X C) | M2 | CR | 21,27
43740 | PLACA / CHAPA DE GESSO ACARTONADO, RESISTENTE AO FOGO (RF), COR ROSA, E = 15 MM, 1200 X 2400 MM (L X C) | M2 | CR | 25,98
39412 | PLACA / CHAPA DE GESSO ACARTONADO, STANDARD (ST), COR BRANCA, E = 12,5 MM, 1200 X 1800 MM (L X C) | M2 | C | 17,82
39413 | PLACA / CHAPA DE GESSO ACARTONADO, STANDARD (ST), COR BRANCA, E = 12,5 MM, 1200 X 2400 MM (L X C) | M2 | CR | 19,27
43741 | PLACA / CHAPA DE GESSO ACARTONADO, STANDARD (ST), COR BRANCA, E = 15 MM, 1200 X 2400 MM (L X C) | M2 | CR | 20,54
11062 | PLACA CIMENTICIA LISA E = 10 MM, DE 1,20 X *2,50* M (SEM AMIANTO) | M2 | CR | 51,39
11063 | PLACA CIMENTICIA LISA E = 6 MM, DE 1,20 X *2,50* M (SEM AMIANTO) | M2 | CR | 31,45
13521 | PLACA DE ACO ESMALTADA PARA IDENTIFICACAO DE RUA, *45 CM X 20* CM | UN | AS | 103,95
10851 | PLACA DE ACRILICO TRANSPARENTE ADESIVADA PARA SINALIZACAO DE PORTAS, BORDA POLIDA, DE *25 X 8*, E = 6 MM (NAO INCLUI ACESSORIOS PARA FIXACAO) | UN | AS | 70,83
39515 | PLACA DE FIBRA MINERAL PARA FORRO, DE 1250 X 625 MM, E = 15 MM, BORDA RETA, COM PINTURA ANTIMOFO (NAO INCLUI PERFIS) | UN | CR | 38,32
39516 | PLACA DE FIBRA MINERAL PARA FORRO, DE 625 X 625 MM, E = 15 MM, BORDA REBAIXADA PARA PERFIL 24 MM, COM PINTURA ANTIMOFO (NAO INCLUI PERFIS) | UN | CR | 32,31
39514 | PLACA DE FIBRA MINERAL PARA FORRO, DE 625 X 625 MM, E = 15 MM, BORDA RETA, COM PINTURA ANTIMOFO (NAO INCLUI PERFIS) | UN | C | 20,10
4812 | PLACA DE GESSO PARA FORRO, *60 X 60* CM, ESPESSURA DE 12 MM (SEM COLOCACAO) | M2 | CR | 10,69
10849 | PLACA DE INAUGURACAO EM BRONZE *35X 50*CM | UN | AS | 1.512,01
10848 | PLACA DE INAUGURACAO METALICA, *40* CM X *60* CM | UN | AS | 949,73
4813 | PLACA DE OBRA (PARA CONSTRUCAO CIVIL) EM CHAPA GALVANIZADA *N. 22*, ADESIVADA, DE *2,4 X 1,2* M (SEM POSTES PARA FIXACAO) | M2 | AS | 315,00
37560 | PLACA DE SINALIZACAO DE SEGURANCA CONTRA INCENDIO - ALERTA, TRIANGULAR, BASE DE *30* CM, EM PVC *2* MM ANTI-CHAMAS (SIMBOLOS, CORES E PICTOGRAMAS CONFORME NBR 16820) | UN | AS | 44,09
37557 | PLACA DE SINALIZACAO DE SEGURANCA CONTRA INCENDIO, FOTOLUMINESCENTE, QUADRADA, *14 X 14* CM, EM PVC *2* MM ANTI-CHAMAS (SIMBOLOS, CORES E PICTOGRAMAS CONFORME NBR 16820) | UN | AS | 13,39
37556 | PLACA DE SINALIZACAO DE SEGURANCA CONTRA INCENDIO, FOTOLUMINESCENTE, QUADRADA, *20 X 20* CM, EM PVC *2* MM ANTI-CHAMAS (SIMBOLOS, CORES E PICTOGRAMAS CONFORME NBR 16820) | UN | AS | 25,91
37559 | PLACA DE SINALIZACAO DE SEGURANCA CONTRA INCENDIO, FOTOLUMINESCENTE, RETANGULAR, *12 X 40* CM, EM PVC *2* MM ANTI-CHAMAS (SIMBOLOS, CORES E PICTOGRAMAS CONFORME NBR 16820) | UN | AS | 31,78
37539 | PLACA DE SINALIZACAO DE SEGURANCA CONTRA INCENDIO, FOTOLUMINESCENTE, RETANGULAR, *13 X 26* CM, EM PVC *2* MM ANTI-CHAMAS (SIMBOLOS, CORES E PICTOGRAMAS CONFORME NBR 16820) | UN | AS | 22,40
37558 | PLACA DE SINALIZACAO DE SEGURANCA CONTRA INCENDIO, FOTOLUMINESCENTE, RETANGULAR, *20 X 40* CM, EM PVC *2* MM ANTI-CHAMAS (SIMBOLOS, CORES E PICTOGRAMAS CONFORME NBR 16820) | UN | AS | 41,76
34723 | PLACA DE SINALIZACAO EM CHAPA DE ACO NUM 16 COM PINTURA REFLETIVA | M2 | AS | 727,65
34721 | PLACA DE SINALIZACAO EM CHAPA DE ALUMINIO COM PINTURA REFLETIVA, E = 2 MM | M2 | AS | 907,20
4309 | PLACA DE VENTILACAO PARA TELHA DE FIBROCIMENTO CANALETE 49 KALHETA | UN | CR | 8,76
4307 | PLACA DE VENTILACAO PARA TELHA DE FIBROCIMENTO, CANALETE 90 OU KALHETAO | UN | CR | 14,98
10850 | PLACA NUMERACAO RESIDENCIAL EM CHAPA GALVANIZADA ESMALTADA 12 X 18 CM | UN | AS | 47,25
42438 | PLACA ORIENTATIVA SOBRE EXERCÍCIOS, 2,00M X 1,00M, EM TUBO DE ACO CARBONO, PINTURA NO PROCESSO ELETROSTATICO - PARA ACADEMIA AO AR LIVRE / ACADEMIA DA TERCEIRA IDADE - ATI | UN | AS | 2.053,01
4792 | PLACA VINILICA SEMIFLEXIVEL PARA PISOS, E = 3,2 MM, 30 X 30 CM (SEM COLOCACAO) | M2 | CR | 162,71
4790 | PLACA VINILICA SEMIFLEXIVEL PARA REVESTIMENTO DE PISOS E PAREDES, E = 2 MM (SEM COLOCACAO) | M2 | C | 97,83
40671 | PLACA/PISO DE CONCRETO POROSO/ PAVIMENTO PERMEAVEL/BLOCO DRENANTE DE CONCRETO, 40 CM X 40 CM, E = 6 CM, COR NATURAL | M2 | CR | 83,91
7552 | PLACA/TAMPA CEGA EM LATAO ESCOVADO PARA CONDULETE EM LIGA DE ALUMINIO 4 X 4" | UN | AS | 34,75
4893 | PLUG OU BUJAO DE FERRO GALVANIZADO, DE 1 1/2" | UN | AS | 16,47
4894 | PLUG OU BUJAO DE FERRO GALVANIZADO, DE 1 1/4" | UN | AS | 14,13
4888 | PLUG OU BUJAO DE FERRO GALVANIZADO, DE 1/2" | UN | AS | 4,81
4890 | PLUG OU BUJAO DE FERRO GALVANIZADO, DE 1" | UN | AS | 9,04
12411 | PLUG OU BUJAO DE FERRO GALVANIZADO, DE 2 1/2" | UN | AS | 48,71
4891 | PLUG OU BUJAO DE FERRO GALVANIZADO, DE 2" | UN | AS | 24,35
4889 | PLUG OU BUJAO DE FERRO GALVANIZADO, DE 3/4" | UN | AS | 6,51
4892 | PLUG OU BUJAO DE FERRO GALVANIZADO, DE 3" | UN | AS | 68,20
12412 | PLUG OU BUJAO DE FERRO GALVANIZADO, DE 4" | UN | AS | 126,75
11073 | PLUG PVC P/ ESG PREDIAL 75MM | UN | CR | 6,21
11071 | PLUG PVC P/ ESG PREDIAL 100MM | UN | CR | 10,06
11072 | PLUG PVC P/ ESG PREDIAL 50MM | UN | CR | 3,51
4895 | PLUG PVC ROSCAVEL, 1/2", AGUA FRIA PREDIAL (NBR 5648) | UN | CR | 0,72
4907 | PLUG PVC, JE, DN 100 MM, PARA REDE COLETORA ESGOTO (NBR 10569) | UN | AS | 41,05
4902 | PLUG PVC, JE, DN 150 MM, PARA REDE COLETORA ESGOTO (NBR 10569) | UN | AS | 92,91
4908 | PLUG PVC, JE, DN 200 MM, PARA REDE COLETORA ESGOTO (NBR 10569) | UN | AS | 188,67
4909 | PLUG PVC, JE, DN 250 MM, PARA REDE COLETORA ESGOTO (NBR 10569) | UN | AS | 364,37
4903 | PLUG PVC, JE, DN 350 MM, PARA REDE COLETORA ESGOTO (NBR 10569) | UN | AS | 1.071,38
4897 | PLUG PVC, ROSCAVEL 1", PARA AGUA FRIA PREDIAL | UN | CR | 3,06
4896 | PLUG PVC, ROSCAVEL 3/4", PARA AGUA FRIA PREDIAL | UN | CR | 1,09
4900 | PLUG PVC, ROSCAVEL, 1 1/2", AGUA FRIA PREDIAL | UN | CR | 9,12
4898 | PLUG PVC, ROSCAVEL, 1 1/4", AGUA FRIA PREDIAL | UN | CR | 3,41
4899 | PLUG PVC, ROSCAVEL, 2", AGUA FRIA PREDIAL | UN | CR | 12,52
11096 | PO DE MARMORE (POSTO PEDREIRA/FORNECEDOR, SEM FRETE) | KG | CR | 1,02
4741 | PO DE PEDRA (POSTO PEDREIRA/FORNECEDOR, SEM FRETE) | M3 | CR | 70,47
4752 | POCEIRO / ESCAVADOR DE VALAS E TUBULOES | H | CR | 16,70
41091 | POCEIRO / ESCAVADOR DE VALAS E TUBULOES (MENSALISTA) | MES | CR | 2.933,71
13954 | POLIDORA DE PISO (POLITRIZ) ELETRICA, MOTOR MONOFASICO DE 4 HP, PESO DE 100 KG, DIAMETRO DO TRABALHO DE 450 MM | UN | AS | 7.146,79
3411 | POLIESTIRENO EXPANDIDO/EPS (ISOPOR), PEROLAS, PARA CONCRETO LEVE | KG | CR | 45,01
39995 | POLIESTIRENO EXPANDIDO/EPS (ISOPOR), TIPO 2F, BLOCO | M3 | CR | 346,25
11615 | POLIESTIRENO EXPANDIDO/EPS (ISOPOR), TIPO 2F, PLACA, ISOLAMENTO TERMOACUSTICO, E = 10 MM, 1000 X 500 MM | M2 | CR | 2,93
3408 | POLIESTIRENO EXPANDIDO/EPS (ISOPOR), TIPO 2F, PLACA, ISOLAMENTO TERMOACUSTICO, E = 20 MM, 1000 X 500 MM | M2 | C | 7,80
3409 | POLIESTIRENO EXPANDIDO/EPS (ISOPOR), TIPO 2F, PLACA, ISOLAMENTO TERMOACUSTICO, E = 50 MM, 1000 X 500 MM | M2 | CR | 19,50
11427 | POLVORA NEGRA | KG | AS | 109,19
4491 | PONTALETE *7,5 X 7,5* CM EM PINUS, MISTA OU EQUIVALENTE DA REGIAO - BRUTA | M | CR | 8,22
2745 | PONTALETE ROLIÇO SEM TRATAMENTO, D = 8 A 11 CM, H = 3 M, EM EUCALIPTO OU EQUIVALENTE DA REGIAO - BRUTA (PARA ESCORAMENTO) | M | AS | 3,11
14439 | PONTALETE ROLIÇO SEM TRATAMENTO, D = 8 A 11 CM, H = 6 M, EM EUCALIPTO OU EQUIVALENTE DA REGIAO - BRUTA (PARA ESCORAMENTO) | M | AS | 3,85
44496 | PONTEIRO PARA MARTELO ROMPEDOR, DIAMETRO = *28* MM, COMPRIMENTO = *520* MM, ENCAIXE SEXTAVADO | UN | CR | 186,30
12362 | PORCA OLHAL EM ACO GALVANIZADO, ESPESSURA 16MM, ABERTURA 21MM | UN | AS | 23,86
421 | PORCA OLHAL M 16, EM ACO GALVANIZADO, DIAMETRO = 16 MM | UN | AS | 14,15
14148 | PORCA UNIAO/JUNCAO ZINCADA SEXTAVADA 1/4 ", CHAVE 7/16 ", COMPRIMENTO = 25 MM | UN | CR | 1,13
4341 | PORCA ZINCADA, QUADRADA, DIAMETRO 3/8" | UN | CR | 1,47
4337 | PORCA ZINCADA, QUADRADA, DIAMETRO 5/8" | UN | CR | 3,72
4339 | PORCA ZINCADA, SEXTAVADA, DIAMETRO 1/2" | UN | CR | 0,79
39997 | PORCA ZINCADA, SEXTAVADA, DIAMETRO 1/4" | UN | CR | 0,44
11971 | PORCA ZINCADA, SEXTAVADA, DIAMETRO 1" | UN | CR | 6,16
4342 | PORCA ZINCADA, SEXTAVADA, DIAMETRO 3/8" | UN | CR | 0,32
4330 | PORCA ZINCADA, SEXTAVADA, DIAMETRO 5/16" | UN | CR | 0,21
4340 | PORCA ZINCADA, SEXTAVADA, DIAMETRO 5/8" | UN | CR | 1,72
5088 | PORTA CADEADO EM ACO GALVANIZADO, COMPRIMENTO DE 3 1/2" | UN | CR | 7,81
11154 | PORTA CORTA-FOGO PARA SAIDA DE EMERGENCIA, COM FECHADURA, VAO LUZ DE 90 X 210 CM, CLASSE P-90 (NBR 11742) | UN | AS | 1.313,20
4989 | PORTA DE ABRIR / GIRO, DE MADEIRA FOLHA MEDIA (NBR 15930) DE 1000 X 2100 MM, DE 35 MM A 40 MM DE ESPESSURA, NUCLEO SEMI-SOLIDO (SARRAFEADO), CAPA LISA EM HDF, ACABAMENTO EM LAMINADO NATURAL PARA VERNIZ | UN | CR | 328,01
4982 | PORTA DE ABRIR / GIRO, DE MADEIRA FOLHA MEDIA (NBR 15930) DE 1000 X 2100 MM, DE 35 MM A 40 MM DE ESPESSURA, NUCLEO SEMI-SOLIDO (SARRAFEADO), CAPA LISA EM HDF, ACABAMENTO EM PRIMER PARA PINTURA | UN | CR | 307,66
4962 | PORTA DE ABRIR / GIRO, DE MADEIRA FOLHA MEDIA (NBR 15930) DE 700 X 2100 MM, DE 35 MM A 40 MM DE ESPESSURA, NUCLEO SEMI-SOLIDO (SARRAFEADO), CAPA FRISADA EM HDF, ACABAMENTO MELAMINICO EM PADRAO MADEIRA | UN | CR | 242,63
4981 | PORTA DE ABRIR / GIRO, DE MADEIRA FOLHA MEDIA (NBR 15930) DE 700 X 2100 MM, DE 35 MM A 40 MM DE ESPESSURA, NUCLEO SEMI-SOLIDO (SARRAFEADO), CAPA LISA EM HDF, ACABAMENTO EM LAMINADO NATURAL PARA VERNIZ | UN | C | 216,00
4964 | PORTA DE ABRIR / GIRO, DE MADEIRA FOLHA MEDIA (NBR 15930) DE 800 X 2100 MM, DE 35 MM A 40 MM DE ESPESSURA, NUCLEO SEMI-SOLIDO (SARRAFEADO), CAPA FRISADA EM HDF, ACABAMENTO MELAMINICO EM PADRAO MADEIRA | UN | CR | 274,02
4992 | PORTA DE ABRIR / GIRO, DE MADEIRA FOLHA MEDIA (NBR 15930) DE 800 X 2100 MM, DE 35 MM A 40 MM DE ESPESSURA, NUCLEO SEMI-SOLIDO (SARRAFEADO), CAPA LISA EM HDF, ACABAMENTO EM LAMINADO NATURAL PARA VERNIZ | UN | CR | 267,67
4987 | PORTA DE ABRIR / GIRO, DE MADEIRA FOLHA MEDIA (NBR 15930) DE 900 X 2100 MM, DE 35 MM A 40 MM DE ESPESSURA, NUCLEO SEMI-SOLIDO (SARRAFEADO), CAPA LISA EM HDF, ACABAMENTO EM LAMINADO NATURAL PARA VERNIZ | UN | CR | 306,23
4930 | PORTA DE ABRIR / GIRO, EM GRADIL FERRO, COM BARRA CHATA 3 CM X 1/4", COM REQUADRO E GUARNICAO - COMPLETO - ACABAMENTO NATURAL | M2 | AS | 556,22
39021 | PORTA DE ABRIR EM ACO COM DIVISAO HORIZONTAL PARA VIDROS, COM FUNDO ANTICORROSIVO/PRIMER DE PROTECAO, SEM GUARNICAO/ALIZAR/VISTA, VIDROS NAO INCLUSOS, 90 X 210 CM | UN | AS | 591,41
39022 | PORTA DE ABRIR EM ACO TIPO VENEZIANA, COM FUNDO ANTICORROSIVO / PRIMER DE PROTECAO, SEM GUARNICAO/ALIZAR/VISTA, 90 X 210 CM | UN | AS | 529,74
39024 | PORTA DE ABRIR EM ALUMINIO COM DIVISAO HORIZONTAL PARA VIDROS, ACABAMENTO ANODIZADO NATURAL, VIDROS INCLUSOS, SEM GUARNICAO/ALIZAR/VISTA , 87 X 210 CM | UN | AS | 691,22
4914 | PORTA DE ABRIR EM ALUMINIO COM LAMBRI HORIZONTAL/LAMINADA, ACABAMENTO ANODIZADO NATURAL, SEM GUARNICAO/ALIZAR/VISTA | M2 | AS | 560,46
4917 | PORTA DE ABRIR EM ALUMINIO TIPO VENEZIANA, ACABAMENTO ANODIZADO NATURAL, SEM GUARNICAO/ALIZAR/VISTA | M2 | AS | 387,06
39025 | PORTA DE ABRIR EM ALUMINIO TIPO VENEZIANA, ACABAMENTO ANODIZADO NATURAL, SEM GUARNICAO/ALIZAR/VISTA, 87 X 210 CM | UN | AS | 708,78
4922 | PORTA DE CORRER EM ALUMINIO, DUAS FOLHAS MOVEIS COM VIDRO, FECHADURA E PUXADOR EMBUTIDO, ACABAMENTO ANODIZADO NATURAL, SEM GUARNICAO/ALIZAR/VISTA | M2 | AS | 359,03
4911 | PORTA DE ENROLAR MANUAL COMPLETA, ARTICULADA RAIADA LARGA, EM ACO GALVANIZADO NATURAL, CHAPA NUMERO 24 (SEM INSTALACAO) | M2 | CR | 437,64
37518 | PORTA DE ENROLAR MANUAL COMPLETA, PERFIL MEIA CANA CEGA, EM ACO GALVANIZADO COM PINTURA ELETROSTATICA, CHAPA NUMERO 24 " (SEM INSTALACAO) | M2 | CR | 711,16
4910 | PORTA DE ENROLAR MANUAL COMPLETA, PERFIL MEIA CANA CEGA, EM ACO GALVANIZADO NATURAL, CHAPA NUMERO 24 (SEM INSTALACAO) | M2 | CR | 599,52
4943 | PORTA DE ENROLAR MANUAL COMPLETA, PERFIL MEIA CANA VAZADA TIJOLINHO, EM ACO GALVANIZADO NATURAL, CHAPA NUMERO 24 (SEM INSTALACAO) | M2 | CR | 893,14
5002 | PORTA DE MADEIRA QUADRICULADA PARA VIDRO, DE CORRER (EUCALIPTO OU EQUIVALENTE REGIONAL), E = *3,5* CM | M2 | CR | 473,21
4977 | PORTA DE MADEIRA TIPO VENEZIANA (EUCALIPTO OU EQUIVALENTE REGIONAL), E = *3,5* CM | M2 | CR | 319,44
5028 | PORTA DE MADEIRA-DE-LEI QUADRICULADA PARA VIDRO, DE CORRER (ANGELIM OU EQUIVALENTE REGIONAL), E = *3,5* CM | M2 | CR | 781,61
4998 | PORTA DE MADEIRA-DE-LEI TIPO MEXICANA SEM EMENDA (ANGELIM OU EQUIVALENTE REGIONAL), E = *3,5* CM | M2 | CR | 649,14
4969 | PORTA DE MADEIRA-DE-LEI TIPO VENEZIANA (ANGELIM OU EQUIVALENTE REGIONAL), E = *3,5* CM | M2 | C | 451,78
11364 | PORTA DE MADEIRA, FOLHA LEVE (NBR 15930) DE 600 X 2100 MM, DE 35 MM A 40 MM DE ESPESSURA, NUCLEO COLMEIA, CAPA LISA EM HDF, ACABAMENTO EM PRIMER PARA PINTURA | UN | CR | 185,56
11365 | PORTA DE MADEIRA, FOLHA LEVE (NBR 15930) DE 700 X 2100 MM, DE 35 MM A 40 MM DE ESPESSURA, NUCLEO COLMEIA, CAPA LISA EM HDF, ACABAMENTO EM PRIMER PARA PINTURA | UN | CR | 192,57
11366 | PORTA DE MADEIRA, FOLHA LEVE (NBR 15930) DE 800 X 2100 MM, DE 35 MM A 40 MM DE ESPESSURA, NUCLEO COLMEIA, CAPA LISA EM HDF, ACABAMENTO EM PRIMER PARA PINTURA | UN | CR | 204,70
43777 | PORTA DE MADEIRA, FOLHA LEVE (NBR 15930), DE 600 X 2100 MM, E = 35 MM, NUCLEO COLMEIA, CAPA LISA EM HDF, ACABAMENTO MELAMINICO EM PADRAO MADEIRA | UN | CR | 240,45
20322 | PORTA DE MADEIRA, FOLHA MEDIA (NBR 15930) DE 600 X 2100 MM, DE 35 MM A 40 MM DE ESPESSURA, NUCLEO SEMI-SOLIDO (SARRAFEADO), CAPA FRISADA EM HDF, ACABAMENTO MELAMINICO EM PADRAO MADEIRA | UN | CR | 223,21
10553 | PORTA DE MADEIRA, FOLHA MEDIA (NBR 15930) DE 600 X 2100 MM, DE 35 MM A 40 MM DE ESPESSURA, NUCLEO SEMI-SOLIDO (SARRAFEADO), CAPA LISA EM HDF, ACABAMENTO EM PRIMER PARA PINTURA | UN | CR | 202,67
5020 | PORTA DE MADEIRA, FOLHA MEDIA (NBR 15930) DE 600 X 2100 MM, DE 35 MM A 40 MM DE ESPESSURA, NUCLEO SEMI-SOLIDO (SARRAFEADO), CAPA LISA EM HDF, ACABAMENTO LAMINADO NATURAL PARA VERNIZ | UN | CR | 213,68
10554 | PORTA DE MADEIRA, FOLHA MEDIA (NBR 15930) DE 700 X 2100 MM, DE 35 MM A 40 MM DE ESPESSURA, NUCLEO SEMI-SOLIDO (SARRAFEADO), CAPA LISA EM HDF, ACABAMENTO EM PRIMER PARA PINTURA | UN | CR | 204,47
10555 | PORTA DE MADEIRA, FOLHA MEDIA (NBR 15930) DE 800 X 2100 MM, DE 35 MM A 40 MM DE ESPESSURA, NUCLEO SEMI-SOLIDO (SARRAFEADO), CAPA LISA EM HDF, ACABAMENTO EM PRIMER PARA PINTURA | UN | CR | 222,98
10556 | PORTA DE MADEIRA, FOLHA MEDIA (NBR 15930) DE 900 X 2100 MM, DE 35 MM A 40 MM DE ESPESSURA, NUCLEO SEMI-SOLIDO (SARRAFEADO), CAPA LISA EM HDF, ACABAMENTO EM PRIMER PARA PINTURA | UN | CR | 296,48
39502 | PORTA DE MADEIRA, FOLHA PESADA (NBR 15930) DE 800 X 2100 MM, DE 40 MM A 45 MM DE ESPESSURA, NUCLEO SOLIDO, CAPA LISA EM HDF, ACABAMENTO EM LAMINADO NATURAL PARA VERNIZ | UN | CR | 416,32
39504 | PORTA DE MADEIRA, FOLHA PESADA (NBR 15930) DE 800 X 2100 MM, DE 40 MM A 45 MM DE ESPESSURA, NUCLEO SOLIDO, CAPA LISA EM HDF, ACABAMENTO EM PRIMER PARA PINTURA | UN | CR | 460,38
39503 | PORTA DE MADEIRA, FOLHA PESADA (NBR 15930) DE 900 X 2100 MM, DE 40 MM A 45 MM DE ESPESSURA, NUCLEO SOLIDO, CAPA LISA EM HDF, ACABAMENTO EM LAMINADO NATURAL PARA VERNIZ | UN | CR | 484,53
39505 | PORTA DE MADEIRA, FOLHA PESADA (NBR 15930) DE 900 X 2100 MM, DE 40 MM A 45 MM DE ESPESSURA, NUCLEO SOLIDO, CAPA LISA EM HDF, ACABAMENTO EM PRIMER PARA PINTURA | UN | CR | 522,15
44471 | PORTA DENTE PARA FRESADORA | UN | AS | 598,65
4944 | PORTA GRADE DE ENROLAR MANUAL COMPLETA, PERFIL TUBULAR TIJOLINHO 3/4 ", EM ACO GALVANIZADO NATURAL (SEM INSTALACAO) | M2 | CR | 1.335,24
21102 | PORTA TOALHA BANHO EM METAL CROMADO, TIPO BARRA | UN | CR | 71,88
21101 | PORTA TOALHA ROSTO EM METAL CROMADO, TIPO ARGOLA | UN | CR | 46,16
34713 | PORTA VIDRO TEMPERADO INCOLOR, 2 FOLHAS DE CORRER, E = 10 MM (SEM FERRAGENS E SEM COLOCACAO) | M2 | AS | 390,95
37563 | PORTAO BASCULANTE, MANUAL, EM ACO GALVANIZADO, CHAPA 26, TIPO LAMBRIL, COM REQUADRO, ACABAMENTO NATURAL | M2 | AS | 612,05
4948 | PORTAO DE ABRIR / GIRO, EM GRADIL DE METALON REDONDO DE 3/4" VERTICAL, COM REQUADRO, ACABAMENTO NATURAL - COMPLETO | M2 | AS | 532,49
37561 | PORTAO DE CORRER EM CHAPA TIPO PAINEL LAMBRIL QUADRADO, COM PORTA SOCIAL COMPLETA INCLUIDA, COM REQUADRO, ACABAMENTO NATURAL, COM TRILHOS E ROLDANAS | M2 | AS | 496,63
37562 | PORTAO DE CORRER EM GRADIL FIXO DE BARRA DE FERRO CHATA DE 3 X 1/4" NA VERTICAL, SEM REQUADRO, ACABAMENTO NATURAL, COM TRILHOS E ROLDANAS | M2 | AS | 651,13
14164 | POSTE CONICO CONTINUO EM ACO GALVANIZADO, CURVO, BRACO DUPLO, ENGASTADO, H = 9 M, DIAMETRO INFERIOR = *135* MM | UN | AS | 2.363,93
14163 | POSTE CONICO CONTINUO EM ACO GALVANIZADO, CURVO, BRACO DUPLO, FLANGEADO, H = 9 M, DIAMETRO INFERIOR = *135* MM | UN | AS | 2.686,77
5051 | POSTE CONICO CONTINUO EM ACO GALVANIZADO, CURVO, BRACO SIMPLES, ENGASTADO, H = 9 M, DIAMETRO INFERIOR = *135* MM | UN | AS | 2.285,06
14162 | POSTE CONICO CONTINUO EM ACO GALVANIZADO, CURVO, BRACO SIMPLES, FLANGEADO, H = 9 M, DIAMETRO INFERIOR = *135* MM | UN | AS | 2.281,74
5052 | POSTE CONICO CONTINUO EM ACO GALVANIZADO, CURVO, BRACO SIMPLES, FLANGEADO, H = 7 M, DIAMETRO INFERIOR = *125* MM | UN | AS | 1.702,50
14166 | POSTE CONICO CONTINUO EM ACO GALVANIZADO, RETO, ENGASTADO, H = 7 M, DIAMETRO INFERIOR = *125* MM | UN | AS | 1.724,12
14165 | POSTE CONICO CONTINUO EM ACO GALVANIZADO, RETO, ENGASTADO, H = 9 M, DIAMETRO INFERIOR = *145* MM | UN | AS | 2.388,52
5050 | POSTE CONICO CONTINUO EM ACO GALVANIZADO, RETO, FLANGEADO, H = 3 M, DIAMETRO INFERIOR = *95* MM | UN | AS | 587,87
12366 | POSTE DE CONCRETO ARMADO DE SECAO CIRCULAR, EXTENSAO DE 10,00 M, RESISTENCIA DE 150 A 200 DAN, TIPO C-14 | UN | AS | 1.020,97
5045 | POSTE DE CONCRETO ARMADO DE SECAO CIRCULAR, EXTENSAO DE 11,00 M, RESISTENCIA DE 200 A 300 DAN, TIPO C-14 | UN | AS | 1.621,63
5035 | POSTE DE CONCRETO ARMADO DE SECAO CIRCULAR, EXTENSAO DE 11,00 M, RESISTENCIA DE 300 A 400 DAN, TIPO C-17 | UN | AS | 2.487,88
41180 | POSTE DE CONCRETO ARMADO DE SECAO CIRCULAR, EXTENSAO DE 13,00 M, RESISTENCIA DE 1000 DAN, TIPO C-23 | UN | AS | 3.645,41
41181 | POSTE DE CONCRETO ARMADO DE SECAO CIRCULAR, EXTENSAO DE 13,00 M, RESISTENCIA DE 1500 DAN, TIPO C-29 | UN | AS | 4.826,41
41182 | POSTE DE CONCRETO ARMADO DE SECAO CIRCULAR, EXTENSAO DE 13,00 M, RESISTENCIA DE 2000 DAN, TIPO C-29 | UN | AS | 6.923,88
41183 | POSTE DE CONCRETO ARMADO DE SECAO CIRCULAR, EXTENSAO DE 13,00 M, RESISTENCIA DE 2500 DAN, TIPO C-29 | UN | AS | 8.644,61
41184 | POSTE DE CONCRETO ARMADO DE SECAO CIRCULAR, EXTENSAO DE 13,00 M, RESISTENCIA DE 3000 DAN, TIPO C-29 | UN | AS | 13.161,95
41185 | POSTE DE CONCRETO ARMADO DE SECAO CIRCULAR, EXTENSAO DE 14,00 M, RESISTENCIA DE 1000 DAN, TIPO C-23 | UN | AS | 4.881,04
41186 | POSTE DE CONCRETO ARMADO DE SECAO CIRCULAR, EXTENSAO DE 14,00 M, RESISTENCIA DE 1500 DAN, TIPO C-29 | UN | AS | 6.840,22
41187 | POSTE DE CONCRETO ARMADO DE SECAO CIRCULAR, EXTENSAO DE 14,00 M, RESISTENCIA DE 2000 DAN, TIPO C-29 | UN | AS | 9.173,30
41188 | POSTE DE CONCRETO ARMADO DE SECAO CIRCULAR, EXTENSAO DE 14,00 M, RESISTENCIA DE 2500 DAN, TIPO C-29 | UN | AS | 11.730,60
5036 | POSTE DE CONCRETO ARMADO DE SECAO CIRCULAR, EXTENSAO DE 14,00 M, RESISTENCIA DE 300 A 400 DAN, TIPO C-17 | UN | AS | 879,61
41189 | POSTE DE CONCRETO ARMADO DE SECAO CIRCULAR, EXTENSAO DE 14,00 M, RESISTENCIA DE 3000 DAN, TIPO C-29 | UN | AS | 15.080,92
41190 | POSTE DE CONCRETO ARMADO DE SECAO CIRCULAR, EXTENSAO DE 15,00 M, RESISTENCIA DE 1000 DAN, TIPO C-23 | UN | AS | 5.244,61
41191 | POSTE DE CONCRETO ARMADO DE SECAO CIRCULAR, EXTENSAO DE 15,00 M, RESISTENCIA DE 1500 DAN, TIPO C-29 | UN | AS | 8.042,42
41192 | POSTE DE CONCRETO ARMADO DE SECAO CIRCULAR, EXTENSAO DE 15,00 M, RESISTENCIA DE 2000 DAN, TIPO C-29 | UN | AS | 8.384,16
41193 | POSTE DE CONCRETO ARMADO DE SECAO CIRCULAR, EXTENSAO DE 15,00 M, RESISTENCIA DE 2500 DAN, TIPO C-29 | UN | AS | 13.699,44
41194 | POSTE DE CONCRETO ARMADO DE SECAO CIRCULAR, EXTENSAO DE 15,00 M, RESISTENCIA DE 3000 DAN, TIPO C-29 | UN | AS | 16.346,54
5044 | POSTE DE CONCRETO ARMADO DE SECAO CIRCULAR, EXTENSAO DE 9,00 M, RESISTENCIA DE 200 A 300 DAN, TIPO C-14 | UN | AS | 1.410,41
5059 | POSTE DE CONCRETO ARMADO DE SECAO CIRCULAR, EXTENSAO DE 9,00 M, RESISTENCIA DE 300 A 400 DAN, TIPO C-17 | UN | AS | 1.051,91
41201 | POSTE DE CONCRETO ARMADO DE SECAO DUPLO T, EXTENSAO DE 10,00 M, RESISTENCIA DE 1000 DAN, TIPO B-1,5 | UN | AS | 2.134,76
41199 | POSTE DE CONCRETO ARMADO DE SECAO DUPLO T, EXTENSAO DE 10,00 M, RESISTENCIA DE 150 DAN, TIPO D | UN | AS | 685,98
5057 | POSTE DE CONCRETO ARMADO DE SECAO DUPLO T, EXTENSAO DE 10,00 M, RESISTENCIA DE 300 A 400 DAN, TIPO B OU D | UN | AS | 928,69
41200 | POSTE DE CONCRETO ARMADO DE SECAO DUPLO T, EXTENSAO DE 10,00 M, RESISTENCIA DE 600 DAN, TIPO B | UN | AS | 1.335,15
41205 | POSTE DE CONCRETO ARMADO DE SECAO DUPLO T, EXTENSAO DE 11,00 M, RESISTENCIA DE 1000 DAN, TIPO B-1,5 | UN | AS | 2.474,01
41202 | POSTE DE CONCRETO ARMADO DE SECAO DUPLO T, EXTENSAO DE 11,00 M, RESISTENCIA DE 150 DAN, TIPO D | UN | AS | 721,93
41206 | POSTE DE CONCRETO ARMADO DE SECAO DUPLO T, EXTENSAO DE 11,00 M, RESISTENCIA DE 1500 DAN, TIPO B-3,0 | UN | AS | 3.261,88
12372 | POSTE DE CONCRETO ARMADO DE SECAO DUPLO T, EXTENSAO DE 11,00 M, RESISTENCIA DE 200 DAN, TIPO D | UN | AS | 758,03
41207 | POSTE DE CONCRETO ARMADO DE SECAO DUPLO T, EXTENSAO DE 11,00 M, RESISTENCIA DE 2000 DAN, TIPO B-4,5 | UN | AS | 4.391,14
41203 | POSTE DE CONCRETO ARMADO DE SECAO DUPLO T, EXTENSAO DE 11,00 M, RESISTENCIA DE 300 DAN, TIPO B | UN | AS | 1.156,46
41204 | POSTE DE CONCRETO ARMADO DE SECAO DUPLO T, EXTENSAO DE 11,00 M, RESISTENCIA DE 600 DAN, TIPO B | UN | AS | 1.634,94
41210 | POSTE DE CONCRETO ARMADO DE SECAO DUPLO T, EXTENSAO DE 12,00 M, RESISTENCIA DE 1000 DAN, TIPO B-1,5 | UN | AS | 2.731,12
41208 | POSTE DE CONCRETO ARMADO DE SECAO DUPLO T, EXTENSAO DE 12,00 M, RESISTENCIA DE 150 DAN, TIPO D | UN | AS | 956,05
41211 | POSTE DE CONCRETO ARMADO DE SECAO DUPLO T, EXTENSAO DE 12,00 M, RESISTENCIA DE 1500 DAN, TIPO B-3,0 | UN | AS | 3.848,11
13339 | POSTE DE CONCRETO ARMADO DE SECAO DUPLO T, EXTENSAO DE 12,00 M, RESISTENCIA DE 300 A 400 DAN, TIPO B OU D | UN | AS | 1.295,68
41213 | POSTE DE CONCRETO ARMADO DE SECAO DUPLO T, EXTENSAO DE 12,00 M, RESISTENCIA DE 3000 DAN, TIPO B-6,0 | UN | AS | 7.976,19
41209 | POSTE DE CONCRETO ARMADO DE SECAO DUPLO T, EXTENSAO DE 12,00 M, RESISTENCIA DE 600 DAN, TIPO B | UN | AS | 1.782,70
41216 | POSTE DE CONCRETO ARMADO DE SECAO DUPLO T, EXTENSAO DE 13,00 M, RESISTENCIA DE 1000 DAN, TIPO B-1,5 | UN | AS | 3.339,23
41217 | POSTE DE CONCRETO ARMADO DE SECAO DUPLO T, EXTENSAO DE 13,00 M, RESISTENCIA DE 1500 DAN, TIPO B-3,0 | UN | AS | 5.353,97
41218 | POSTE DE CONCRETO ARMADO DE SECAO DUPLO T, EXTENSAO DE 13,00 M, RESISTENCIA DE 2000 DAN, TIPO B-4,5 | UN | AS | 7.179,83
41214 | POSTE DE CONCRETO ARMADO DE SECAO DUPLO T, EXTENSAO DE 13,00 M, RESISTENCIA DE 300 DAN, TIPO B | UN | AS | 1.513,85
41215 | POSTE DE CONCRETO ARMADO DE SECAO DUPLO T, EXTENSAO DE 13,00 M, RESISTENCIA DE 600 DAN, TIPO B | UN | AS | 2.279,31
41221 | POSTE DE CONCRETO ARMADO DE SECAO DUPLO T, EXTENSAO DE 15,00 M, RESISTENCIA DE 1500 DAN, TIPO B-3,0 | UN | AS | 6.599,79
41222 | POSTE DE CONCRETO ARMADO DE SECAO DUPLO T, EXTENSAO DE 15,00 M, RESISTENCIA DE 2000 DAN, TIPO B-4,5 | UN | AS | 9.444,37
41195 | POSTE DE CONCRETO ARMADO DE SECAO DUPLO T, EXTENSAO DE 8,00 M, RESISTENCIA DE 150 DAN, TIPO D | UN | AS | 485,41
41198 | POSTE DE CONCRETO ARMADO DE SECAO DUPLO T, EXTENSAO DE 9,00 M, RESISTENCIA DE 1000 DAN, TIPO B-1,5 | UN | AS | 1.896,88
41196 | POSTE DE CONCRETO ARMADO DE SECAO DUPLO T, EXTENSAO DE 9,00 M, RESISTENCIA DE 150 DAN, TIPO D | UN | AS | 601,70
5033 | POSTE DE CONCRETO ARMADO DE SECAO DUPLO T, EXTENSAO DE 9,00 M, RESISTENCIA DE 300 A 400 DAN, TIPO B OU D | UN | AS | 790,00
41197 | POSTE DE CONCRETO ARMADO DE SECAO DUPLO T, EXTENSAO DE 9,00 M, RESISTENCIA DE 600 DAN, TIPO B | UN | AS | 1.173,44
12388 | POSTE DECORATIVO PARA JARDIM EM ACO TUBULAR, SEM LUMINARIA, H = *2,5* M | UN | AS | 347,97
2731 | POSTE ROLICO DE MADEIRA TRATADA, D = 20 A 25 CM, H = 12,00 M, EM EUCALIPTO OU EQUIVALENTE DA REGIAO | M | AS | 88,79
41457 | POSTES METALICOS AUTOPORTANTES, CONICO OU TELESCOPICO, PARA SPDA, ALTURA 10 METROS LIVRES | UN | AS | 1.736,36
41458 | POSTES METALICOS AUTOPORTANTES, CONICO OU TELESCOPICO, PARA SPDA, ALTURA 12 METROS LIVRES | UN | AS | 2.424,04
41459 | POSTES METALICOS AUTOPORTANTES, CONICO OU TELESCOPICO, PARA SPDA, ALTURA 15 METROS LIVRES | UN | AS | 3.381,35
41461 | POSTES METALICOS AUTOPORTANTES, CONICO OU TELESCOPICO, PARA SPDA, ALTURA 20 METROS LIVRES | UN | AS | 4.610,30
44537 | POZOLANA DE CLASSE C | T | CR | 315,10
11844 | PRANCHA APARELHADA *4 X 30* CM, EM MACARANDUBA, ANGELIM OU EQUIVALENTE DA REGIAO | M | CR | 63,33
4465 | PRANCHA NAO APARELHADA *6 X 25* CM, EM MACARANDUBA, ANGELIM OU EQUIVALENTE DA REGIAO - BRUTA | M | CR | 52,63
35273 | PRANCHA NAO APARELHADA *6 X 30* CM, EM MACARANDUBA, ANGELIM OU EQUIVALENTE DA REGIAO - BRUTA | M | CR | 63,12
4470 | PRANCHA NAO APARELHADA *6 X 40* CM, EM MACARANDUBA, ANGELIM OU EQUIVALENTE DA REGIAO - BRUTA | M | CR | 145,66
20208 | PRANCHAO APARELHADO *8 X 30* CM, EM MACARANDUBA, ANGELIM OU EQUIVALENTE DA REGIAO | M | CR | 131,10
20204 | PRANCHAO APARELHADO *7,5 X 23* CM, EM MACARANDUBA, ANGELIM OU EQUIVALENTE DA REGIAO | M | CR | 97,11
4437 | PRANCHAO NAO APARELHADO *7,5 X 23* CM, EM MACARANDUBA, ANGELIM OU EQUIVALENTE DA REGIAO - BRUTA | M | CR | 109,25
14580 | PRANCHAO NAO APARELHADO *8 X 30* CM, EM MACARANDUBA, ANGELIM OU EQUIVALENTE DA REGIAO - BRUTA | M | CR | 109,25
40304 | PREGO DE ACO POLIDO COM CABECA DUPLA 17 X 27 (2 1/2 X 11) | KG | CR | 30,64
5065 | PREGO DE ACO POLIDO COM CABECA 10 X 10 (7/8 X 17) | KG | CR | 47,21
5072 | PREGO DE ACO POLIDO COM CABECA 10 X 11 (1 X 17) | KG | CR | 43,67
5066 | PREGO DE ACO POLIDO COM CABECA 12 X 12 | KG | CR | 32,70
5063 | PREGO DE ACO POLIDO COM CABECA 14 X 18 (1 1/2 X 14) | KG | CR | 29,62
20247 | PREGO DE ACO POLIDO COM CABECA 15 X 15 (1 1/4 X 13) | KG | CR | 27,48
5074 | PREGO DE ACO POLIDO COM CABECA 15 X 18 (1 1/2 X 13) | KG | CR | 27,81
5067 | PREGO DE ACO POLIDO COM CABECA 16 X 24 (2 1/4 X 12) | KG | CR | 26,45
5078 | PREGO DE ACO POLIDO COM CABECA 16 X 27 (2 1/2 X 12) | KG | CR | 26,15
5068 | PREGO DE ACO POLIDO COM CABECA 17 X 21 (2 X 11) | KG | CR | 24,82
5073 | PREGO DE ACO POLIDO COM CABECA 17 X 24 (2 1/4 X 11) | KG | CR | 25,30
5069 | PREGO DE ACO POLIDO COM CABECA 17 X 27 (2 1/2 X 11) | KG | CR | 25,30
5070 | PREGO DE ACO POLIDO COM CABECA 17 X 30 (2 3/4 X 11) | KG | CR | 25,57
5071 | PREGO DE ACO POLIDO COM CABECA 18 X 24 (2 1/4 X 10) | KG | CR | 24,82
5061 | PREGO DE ACO POLIDO COM CABECA 18 X 27 (2 1/2 X 10) | KG | C | 24,40
5075 | PREGO DE ACO POLIDO COM CABECA 18 X 30 (2 3/4 X 10) | KG | CR | 24,82
39027 | PREGO DE ACO POLIDO COM CABECA 19 X 36 (3 1/4 X 9) | KG | CR | 24,80
5062 | PREGO DE ACO POLIDO COM CABECA 19 X 33 (3 X 9) | KG | CR | 25,15
40568 | PREGO DE ACO POLIDO COM CABECA 22 X 48 (4 1/4 X 5) | KG | CR | 25,01
39026 | PREGO DE ACO POLIDO SEM CABECA 15 X 15 (1 1/4 X 13) | KG | CR | 27,91
42431 | PRESSAO DE PERNAS TRIPLO, EM TUBO DE ACO CARBONO, PINTURA NO PROCESSO ELETROSTATICO - EQUIPAMENTO DE GINASTICA PARA ACADEMIA AO AR LIVRE / ACADEMIA DA TERCEIRA IDADE - ATI | UN | AS | 3.886,39
44074 | PRIMER DE POLIURETANO | L | CR | 503,30
44072 | PRIMER EPOXI / EPOXIDICO | L | CR | 124,22
511 | PRIMER PARA MANTA ASFALTICA A BASE DE ASFALTO MODIFICADO DILUIDO EM SOLVENTE, APLICACAO A FRIO | L | C | 17,73
37540 | PROJETOR DE ARGAMASSA, CAPACIDADE DE PROJECAO 1,5 M3/H, ALCANCE DA PROJECAO 30 ATE 60 M, MOTOR ELETRICO TRIFASICO | UN | CR | 74.164,83
37548 | PROJETOR DE ARGAMASSA, CAPACIDADE DE PROJECAO 2,0 M3/H, ALCANCE DA PROJECAO ATE 50 M, MOTOR ELETRICO TRIFASICO | UN | CR | 98.305,11
39828 | PROJETOR PNEUMATICO DE ARGAMASSA PARA CHAPISCO E REBOCO COM RECIPIENTE ACOPLADO, TIPO CANEQUNHA, COM VOLUME DE 1,50 L, SEM COMPRESSOR | UN | CR | 589,73
12273 | PROJETOR RETANGULAR FECHADO PARA LAMPADA VAPOR DE MERCURIO/SODIO 250 W A 500 W, CABECEIRAS EM ALUMINIO FUNDIDO, CORPO EM ALUMINIO ANODIZADO, PARA LAMPADA E40 FECHAMENTO EM VIDRO TEMPERADO. | UN | AS | 164,86
38392 | PROLONGADOR/EXTENSOR PARA ROLO DE PINTURA 3 M | UN | CR | 53,41
11735 | PROLONGAMENTO / PROLONGADOR PARA CAIXA SIFONADA, PVC, 100 MM X 200 MM (NBR 5688) | UN | CR | 12,78
11737 | PROLONGAMENTO / PROLONGADOR PARA CAIXA SIFONADA, PVC, 150 MM X 150 MM (NBR 5688) | UN | CR | 18,13
11738 | PROLONGAMENTO / PROLONGADOR PARA CAIXA SIFONADA, PVC, 150 MM X 200 MM (NBR 5688) | UN | CR | 22,86
36143 | PROTETOR AUDITIVO TIPO CONCHA COM ABAFADOR DE RUIDOS, ATENUACAO ACIMA DE 22 DB | UN | CR | 30,75
36142 | PROTETOR AUDITIVO TIPO PLUG DE INSERCAO COM CORDAO, ATENUACAO SUPERIOR A 15 DB | UN | CR | 2,25
36146 | PROTETOR SOLAR FPS 30, EMBALAGEM 2 LITROS | UN | CR | 255,00
39015 | PROTETOR/PONTEIRA PLASTICA PARA PONTA DE VERGALHAO DE ATE 1", TIPO PROTETOR DE ESPERA | UN | AS | 0,97
38377 | PRUMO DE CENTRO EM ACO *400* G | UN | CR | 52,25
38376 | PRUMO DE PAREDE EM ACO 700 A 750 G | UN | CR | 59,57
38116 | PULSADOR CAMPAINHA 10A, 250V (APENAS MODULO) | UN | CR | 5,72
38066 | PULSADOR CAMPAINHA 10A, 250V, CONJUNTO MONTADO PARA EMBUTIR 4" X 2" (PLACA + SUPORTE + MODULO) | UN | CR | 9,45
38117 | PULSADOR MINUTERIA 10A, 250V (APENAS MODULO) | UN | CR | 9,75
38067 | PULSADOR MINUTERIA 10A, 250V, CONJUNTO MONTADO PARA EMBUTIR 4" X 2" (PLACA + SUPORTE + MODULO) | UN | CR | 13,31
11522 | PUXADOR DE EMBUTIR TIPO CONCHA, COM FURO PARA CHAVE, EM LATAO CROMADO, COMPRIMENTO DE APROX *100* MM E LARGURA DE APROX *40* MM | UN | CR | 15,13
43600 | PUXADOR TIPO ALCA, EM ZAMAC CROMADO, COM COMPRIMENTO DE APROX 150 MM, COM ROSETA PARA PORTAS DE MADEIRAS, INCLUINDO PARAFUSOS | UN | CR | 60,63
5080 | PUXADOR TIPO ALCA, EM ZAMAC CROMADO, COM ROSETAS, COMPRIMENTO DE APROX *100* MM, PARA PORTAS E JANELAS DE MADEIRA, INCLUINDO PARAFUSOS | UN | CR | 23,64
38168 | PUXADOR TUBULAR RETO DUPLO, EM ALUMINIO CROMADO, COMPRIMENTO DE APROX 400 MM E DIAMETRO DE 25 MM (1") | UN | CR | 165,06
43601 | PUXADOR TUBULAR RETO SIMPLES, EM ALUMINIO CROMADO, COM COMPRIMENTO DE APROX 400 MM E DIAMETRO DE 25 MM | UN | CR | 82,53
13393 | QUADRO DE DISTRIBUICAO COM BARRAMENTO TRIFASICO, DE EMBUTIR, EM CHAPA DE ACO GALVANIZADO, PARA 12 DISJUNTORES DIN, 100 A | UN | CR | 454,09
13395 | QUADRO DE DISTRIBUICAO COM BARRAMENTO TRIFASICO, DE EMBUTIR, EM CHAPA DE ACO GALVANIZADO, PARA 18 DISJUNTORES DIN, 100 A, INCLUINDO BARRAMENTO | UN | CR | 636,36
12039 | QUADRO DE DISTRIBUICAO COM BARRAMENTO TRIFASICO, DE EMBUTIR, EM CHAPA DE ACO GALVANIZADO, PARA 24 DISJUNTORES DIN, 100 A | UN | CR | 668,75
13396 | QUADRO DE DISTRIBUICAO COM BARRAMENTO TRIFASICO, DE EMBUTIR, EM CHAPA DE ACO GALVANIZADO, PARA 28 DISJUNTORES DIN, 100 A | UN | CR | 939,21
12041 | QUADRO DE DISTRIBUICAO COM BARRAMENTO TRIFASICO, DE EMBUTIR, EM CHAPA DE ACO GALVANIZADO, PARA 30 DISJUNTORES DIN, 150 A | UN | CR | 766,93
12043 | QUADRO DE DISTRIBUICAO COM BARRAMENTO TRIFASICO, DE EMBUTIR, EM CHAPA DE ACO GALVANIZADO, PARA 30 DISJUNTORES DIN, 225 A | UN | CR | 1.619,24
39762 | QUADRO DE DISTRIBUICAO COM BARRAMENTO TRIFASICO, DE EMBUTIR, EM CHAPA DE ACO GALVANIZADO, PARA 36 DISJUNTORES DIN, 100 A | UN | CR | 770,80
12042 | QUADRO DE DISTRIBUICAO COM BARRAMENTO TRIFASICO, DE EMBUTIR, EM CHAPA DE ACO GALVANIZADO, PARA 40 DISJUNTORES DIN, 100 A | UN | CR | 1.125,34
39763 | QUADRO DE DISTRIBUICAO COM BARRAMENTO TRIFASICO, DE EMBUTIR, EM CHAPA DE ACO GALVANIZADO, PARA 48 DISJUNTORES DIN, 100 A | UN | CR | 1.317,07
39760 | QUADRO DE DISTRIBUICAO COM BARRAMENTO TRIFASICO, DE SOBREPOR, EM CHAPA DE ACO GALVANIZADO, PARA *42* DISJUNTORES DIN, 100 A | UN | CR | 1.312,74
39756 | QUADRO DE DISTRIBUICAO COM BARRAMENTO TRIFASICO, DE SOBREPOR, EM CHAPA DE ACO GALVANIZADO, PARA 12 DISJUNTORES DIN, 100 A | UN | CR | 471,35
12038 | QUADRO DE DISTRIBUICAO COM BARRAMENTO TRIFASICO, DE SOBREPOR, EM CHAPA DE ACO GALVANIZADO, PARA 18 DISJUNTORES DIN, 100 A | UN | CR | 588,97
39757 | QUADRO DE DISTRIBUICAO COM BARRAMENTO TRIFASICO, DE SOBREPOR, EM CHAPA DE ACO GALVANIZADO, PARA 28 DISJUNTORES DIN, 100 A | UN | CR | 544,61
39758 | QUADRO DE DISTRIBUICAO COM BARRAMENTO TRIFASICO, DE SOBREPOR, EM CHAPA DE ACO GALVANIZADO, PARA 30 DISJUNTORES DIN, 100 A | UN | CR | 793,70
39759 | QUADRO DE DISTRIBUICAO COM BARRAMENTO TRIFASICO, DE SOBREPOR, EM CHAPA DE ACO GALVANIZADO, PARA 36 DISJUNTORES DIN, 100 A | UN | CR | 980,22
39761 | QUADRO DE DISTRIBUICAO COM BARRAMENTO TRIFASICO, DE SOBREPOR, EM CHAPA DE ACO GALVANIZADO, PARA 48 DISJUNTORES DIN, 100 A | UN | CR | 1.178,25
39805 | QUADRO DE DISTRIBUICAO, EM PVC, DE EMBUTIR, COM BARRAMENTO TERRA / NEUTRO, PARA 12 DISJUNTORES NEMA OU 16 DISJUNTORES DIN | UN | CR | 131,97
39806 | QUADRO DE DISTRIBUICAO, EM PVC, DE EMBUTIR, COM BARRAMENTO TERRA / NEUTRO, PARA 18 DISJUNTORES NEMA OU 24 DISJUNTORES DIN | UN | CR | 244,51
39807 | QUADRO DE DISTRIBUICAO, EM PVC, DE EMBUTIR, COM BARRAMENTO TERRA / NEUTRO, PARA 27 DISJUNTORES NEMA OU 36 DISJUNTORES DIN | UN | CR | 529,91
43100 | QUADRO DE DISTRIBUICAO, EM PVC, DE EMBUTIR, COM BARRAMENTO TERRA / NEUTRO, PARA 48 DISJUNTORES DIN | UN | CR | 414,28
39804 | QUADRO DE DISTRIBUICAO, EM PVC, DE EMBUTIR, COM BARRAMENTO TERRA / NEUTRO, PARA 6 DISJUNTORES NEMA OU 8 DISJUNTORES DIN | UN | CR | 77,49
39796 | QUADRO DE DISTRIBUICAO, SEM BARRAMENTO, EM PVC, DE EMBUTIR, PARA 12 DISJUNTORES NEMA OU 16 DISJUNTORES DIN | UN | CR | 80,26
39797 | QUADRO DE DISTRIBUICAO, SEM BARRAMENTO, EM PVC, DE EMBUTIR, PARA 18 DISJUNTORES NEMA OU 24 DISJUNTORES DIN | UN | C | 126,00
39798 | QUADRO DE DISTRIBUICAO, SEM BARRAMENTO, EM PVC, DE EMBUTIR, PARA 27 DISJUNTORES NEMA OU 36 DISJUNTORES DIN | UN | CR | 216,13
39794 | QUADRO DE DISTRIBUICAO, SEM BARRAMENTO, EM PVC, DE EMBUTIR, PARA 3 DISJUNTORES NEMA OU 4 DISJUNTORES DIN | UN | CR | 34,07
39795 | QUADRO DE DISTRIBUICAO, SEM BARRAMENTO, EM PVC, DE EMBUTIR, PARA 6 DISJUNTORES NEMA OU 8 DISJUNTORES DIN | UN | CR | 53,82
39799 | QUADRO DE DISTRIBUICAO, SEM BARRAMENTO, EM PVC, DE SOBREPOR, PARA 3 DISJUNTORES NEMA OU 4 DISJUNTORES DIN | UN | CR | 39,71
39801 | QUADRO DE DISTRIBUICAO, SEM BARRAMENTO, EM PVC, DE SOBREPOR, PARA 12 DISJUNTORES NEMA OU 16 DISJUNTORES DIN | UN | CR | 113,66
39802 | QUADRO DE DISTRIBUICAO, SEM BARRAMENTO, EM PVC, DE SOBREPOR, PARA 18 DISJUNTORES NEMA OU 24 DISJUNTORES DIN | UN | CR | 166,60
39803 | QUADRO DE DISTRIBUICAO, SEM BARRAMENTO, EM PVC, DE SOBREPOR, PARA 27 DISJUNTORES NEMA OU 36 DISJUNTORES DIN | UN | CR | 232,42
39800 | QUADRO DE DISTRIBUICAO, SEM BARRAMENTO, EM PVC, DE SOBREPOR, PARA 6 DISJUNTORES NEMA OU 8 DISJUNTORES DIN | UN | CR | 67,65
43837 | RACK DE PISO PARA SERVIDOR, ABERTO, EM COLUNA, 44U X *570* MM | UN | CR | 959,82
43836 | RACK DE PISO PARA SERVIDOR, FECHADO, 44U, COM PORTA, 44U X *570* MM | UN | CR | 1.953,07
21059 | RALO FOFO COM REQUADRO, QUADRADO 150 X 150 MM | UN | AS | 53,48
11234 | RALO FOFO COM REQUADRO, QUADRADO 200 X 200 MM | UN | AS | 80,62
21060 | RALO FOFO COM REQUADRO, QUADRADO 250 X 250 MM | UN | AS | 99,22
21061 | RALO FOFO COM REQUADRO, QUADRADO 300 X 300 MM | UN | AS | 124,03
21062 | RALO FOFO COM REQUADRO, QUADRADO 400 X 400 MM | UN | AS | 195,34
11708 | RALO FOFO SEMIESFERICO, 100 MM, PARA LAJES/ CALHAS | UN | AS | 21,31
11709 | RALO FOFO SEMIESFERICO, 150 MM, PARA LAJES/ CALHAS | UN | AS | 50,07
11710 | RALO FOFO SEMIESFERICO, 200 MM, PARA LAJES/ CALHAS | UN | AS | 115,11
11707 | RALO FOFO SEMIESFERICO, 75 MM, PARA LAJES/ CALHAS | UN | AS | 15,96
5102 | RALO SECO / RALO DE PASSAGEM EM PVC, QUADRADO, 100 X 100 X 53 MM, SAIDA 40 MM, COM GRELHA BRANCA | UN | CR | 17,96
11739 | RALO SECO CONICO, PVC, 100 X 40 MM, COM GRELHA REDONDA BRANCA | UN | CR | 12,80
11711 | RALO SECO CONICO, PVC, 100 X 40 MM, COM GRELHA QUADRADA BRANCA | UN | CR | 14,97
11741 | RALO SIFONADO CILINDRICO, PVC, 100 X 40 MM, COM GRELHA REDONDA BRANCA | UN | CR | 16,30
11745 | RALO SIFONADO QUADRADO, PVC, 100 X 53 MM, SAIDA 40 MM, COM GRELHA QUADRADA BRANCA | UN | CR | 21,48
11743 | RALO SIFONADO REDONDO CONICO, PVC, 100 X 40 MM, COM GRELHA REDONDA BRANCA | UN | CR | 13,68
40985 | RASTELEIRO (MENSALISTA) | MES | CR | 2.827,56
44502 | RASTELEIRO HORISTA | H | CR | 16,09
1088 | REATOR ELETRONICO BIVOLT PARA 1 LAMPADA FLUORESCENTE DE 18/20 W | UN | AS | 43,80
1087 | REATOR ELETRONICO BIVOLT PARA 1 LAMPADA FLUORESCENTE DE 36/40 W | UN | AS | 54,71
38777 | REATOR ELETRONICO BIVOLT PARA 2 LAMPADAS FLUORESCENTES DE 14 W | UN | AS | 108,97
1086 | REATOR ELETRONICO BIVOLT PARA 2 LAMPADAS FLUORESCENTES DE 18/20 W | UN | AS | 57,50
1079 | REATOR ELETRONICO BIVOLT PARA 2 LAMPADAS FLUORESCENTES DE 36/40 W | UN | AS | 59,44
39374 | REATOR INTERNO/INTEGRADO PARA LAMPADA VAPOR METALICO 400 W, ALTO FATOR DE POTENCIA | UN | AS | 108,77
1082 | REATOR P/ LAMPADA VAPOR DE SODIO 250W USO EXT | UN | AS | 373,69
12316 | REATOR P/ 1 LAMPADA VAPOR DE MERCURIO 125W USO EXT | UN | AS | 171,27
12317 | REATOR P/ 1 LAMPADA VAPOR DE MERCURIO 250W USO EXT | UN | AS | 204,24
12318 | REATOR P/ 1 LAMPADA VAPOR DE MERCURIO 400W USO EXT | UN | AS | 235,29
5104 | REBITE DE ALUMINIO VAZADO DE REPUXO, 3,2 X 8 MM (1KG = 1025 UNIDADES) | KG | AS | 77,14
44530 | REBOLO ABRASIVO RETO DE USO GERAL GRAO 36, DE 6 X 1 " ( DIAMETRO X ALTURA) | UN | CR | 66,18
2710 | REBOLO ABRASIVO RETO DE USO GERAL GRAO 36, DE 6 X 3/4 " (DIAMETRO X ALTURA) | UN | CR | 52,85
14575 | RECICLADORA DE ASFALTO A FRIO SOBRE RODAS, LARG. FRESAGEM 2,00 M, POT. 315 KW/422 HP | UN | AS | 6.046.805,68
20034 | REDUCAO EXCENTRICA PVC NBR 10569 P/REDE COLET ESG PB JE 150 X 100MM | UN | AS | 134,23
20036 | REDUCAO EXCENTRICA PVC NBR 10569 P/REDE COLET ESG PB JE 200 X 150MM | UN | AS | 258,20
20037 | REDUCAO EXCENTRICA PVC NBR 10569 P/REDE COLET ESG PB JE 250 X 200MM | UN | AS | 487,01
20043 | REDUCAO EXCENTRICA PVC P/ ESG PREDIAL DN 100 X 50MM | UN | CR | 8,44
20044 | REDUCAO EXCENTRICA PVC P/ ESG PREDIAL DN 100 X 75MM | UN | CR | 9,86
20042 | REDUCAO EXCENTRICA PVC P/ ESG PREDIAL DN 75 X 50MM | UN | CR | 7,15
20046 | REDUCAO EXCENTRICA PVC, SERIE R, DN 100 X 75 MM, PARA ESGOTO OU AGUAS PLUVIAIS PREDIAIS | UN | CR | 20,93
20047 | REDUCAO EXCENTRICA PVC, SERIE R, DN 150 X 100 MM, PARA ESGOTO OU AGUAS PLUVIAIS PREDIAIS | UN | CR | 57,20
20045 | REDUCAO EXCENTRICA PVC, SERIE R, DN 75 X 50 MM, PARA ESGOTO OU AGUAS PLUVIAIS PREDIAIS | UN | CR | 8,61
20972 | REDUCAO FIXA TIPO STORZ, ENGATE RAPIDO 2.1/2" X 1.1/2", EM LATAO, PARA INSTALACAO PREDIAL COMBATE A INCENDIO PREDIAL | UN | CR | 134,28
20032 | REDUCAO PVC PBA, JE, BB, DN 75 X 50 / DE 85 X 60 MM, PARA REDE DE AGUA | UN | AS | 78,77
11321 | REDUCAO PVC PBA, JE, PB, DN 100 X 50 / DE 110 X 60 MM, PARA REDE DE AGUA | UN | AS | 35,91
11323 | REDUCAO PVC PBA, JE, PB, DN 100 X 75 / DE 110 X 85 MM, PARA REDE DE AGUA | UN | AS | 41,30
20327 | REDUCAO PVC PBA, JE, PB, DN 75 X 50 / DE 85 X 60 MM, PARA REDE DE AGUA | UN | AS | 23,44
13390 | REFLETOR REDONDO EM ALUMINIO ANODIZADO PARA LAMPADA VAPOR DE MERCURIO/SODIO, CORPO EM ALUMINIO COM PINTURA EPOXI, PARA LAMPADA E-27 DE 300 W, COM SUPORTE REDONDO E ALCA REGULAVEL PARA FIXACAO. | UN | AS | 216,15
6034 | REGISTRO DE ESFERA DE PASSEIO, PVC PARA POLIETILENO, 20 MM | UN | CR | 16,50
6036 | REGISTRO DE ESFERA PVC, COM BORBOLETA, COM ROSCA EXTERNA, DE 1/2" | UN | CR | 22,47
6031 | REGISTRO DE ESFERA PVC, COM BORBOLETA, COM ROSCA EXTERNA, DE 3/4" | UN | C | 26,40
6029 | REGISTRO DE ESFERA PVC, COM CABECA QUADRADA, COM ROSCA EXTERNA, 1/2" | UN | CR | 26,68
6033 | REGISTRO DE ESFERA PVC, COM CABECA QUADRADA, COM ROSCA EXTERNA, 3/4" | UN | CR | 35,16
11672 | REGISTRO DE ESFERA, PVC, COM VOLANTE, VS, ROSCAVEL, DN 1 1/2", COM CORPO DIVIDIDO | UN | CR | 76,49
11669 | REGISTRO DE ESFERA, PVC, COM VOLANTE, VS, ROSCAVEL, DN 1 1/4", COM CORPO DIVIDIDO | UN | CR | 72,85
11670 | REGISTRO DE ESFERA, PVC, COM VOLANTE, VS, ROSCAVEL, DN 1/2", COM CORPO DIVIDIDO | UN | CR | 27,90
20055 | REGISTRO DE ESFERA, PVC, COM VOLANTE, VS, ROSCAVEL, DN 1", COM CORPO DIVIDIDO | UN | CR | 54,56
11671 | REGISTRO DE ESFERA, PVC, COM VOLANTE, VS, ROSCAVEL, DN 2", COM CORPO DIVIDIDO | UN | CR | 117,07
6032 | REGISTRO DE ESFERA, PVC, COM VOLANTE, VS, ROSCAVEL, DN 3/4", COM CORPO DIVIDIDO | UN | CR | 33,44
11673 | REGISTRO DE ESFERA, PVC, COM VOLANTE, VS, SOLDAVEL, DN 20 MM, COM CORPO DIVIDIDO | UN | CR | 26,33
11674 | REGISTRO DE ESFERA, PVC, COM VOLANTE, VS, SOLDAVEL, DN 25 MM, COM CORPO DIVIDIDO | UN | CR | 33,91
11675 | REGISTRO DE ESFERA, PVC, COM VOLANTE, VS, SOLDAVEL, DN 32 MM, COM CORPO DIVIDIDO | UN | CR | 53,83
11676 | REGISTRO DE ESFERA, PVC, COM VOLANTE, VS, SOLDAVEL, DN 40 MM, COM CORPO DIVIDIDO | UN | CR | 72,00
11677 | REGISTRO DE ESFERA, PVC, COM VOLANTE, VS, SOLDAVEL, DN 50 MM, COM CORPO DIVIDIDO | UN | CR | 74,36
11678 | REGISTRO DE ESFERA, PVC, COM VOLANTE, VS, SOLDAVEL, DN 60 MM, COM CORPO DIVIDIDO | UN | CR | 136,17
6038 | REGISTRO DE PRESSAO PVC, ROSCAVEL, VOLANTE SIMPLES, DE 1/2" | UN | CR | 8,64
11718 | REGISTRO DE PRESSAO PVC, ROSCAVEL, VOLANTE SIMPLES, DE 3/4" | UN | CR | 24,63
6037 | REGISTRO DE PRESSAO PVC, SOLDAVEL, VOLANTE SIMPLES, DE 20 MM | UN | CR | 17,97
11719 | REGISTRO DE PRESSAO PVC, SOLDAVEL, VOLANTE SIMPLES, DE 25 MM | UN | CR | 19,98
6019 | REGISTRO GAVETA BRUTO EM LATAO FORJADO, BITOLA 1 " (REF 1509) | UN | CR | 31,70
6010 | REGISTRO GAVETA BRUTO EM LATAO FORJADO, BITOLA 1 1/2 " (REF 1509) | UN | CR | 54,55
6017 | REGISTRO GAVETA BRUTO EM LATAO FORJADO, BITOLA 1 1/4 " (REF 1509) | UN | CR | 43,20
6020 | REGISTRO GAVETA BRUTO EM LATAO FORJADO, BITOLA 1/2 " (REF 1509) | UN | CR | 19,04
6028 | REGISTRO GAVETA BRUTO EM LATAO FORJADO, BITOLA 2 " (REF 1509) | UN | CR | 75,98
6011 | REGISTRO GAVETA BRUTO EM LATAO FORJADO, BITOLA 2 1/2 " (REF 1509) | UN | CR | 157,57
6012 | REGISTRO GAVETA BRUTO EM LATAO FORJADO, BITOLA 3 " (REF 1509) | UN | CR | 190,77
6016 | REGISTRO GAVETA BRUTO EM LATAO FORJADO, BITOLA 3/4 " (REF 1509) | UN | CR | 20,08
6027 | REGISTRO GAVETA BRUTO EM LATAO FORJADO, BITOLA 4 " (REF 1509) | UN | CR | 397,50
6013 | REGISTRO GAVETA COM ACABAMENTO E CANOPLA CROMADOS, SIMPLES, BITOLA 1 " (REF 1509) | UN | CR | 59,98
6015 | REGISTRO GAVETA COM ACABAMENTO E CANOPLA CROMADOS, SIMPLES, BITOLA 1 1/2 " (REF 1509) | UN | CR | 87,22
6014 | REGISTRO GAVETA COM ACABAMENTO E CANOPLA CROMADOS, SIMPLES, BITOLA 1 1/4 " (REF 1509) | UN | CR | 83,39
6006 | REGISTRO GAVETA COM ACABAMENTO E CANOPLA CROMADOS, SIMPLES, BITOLA 1/2 " (REF 1509) | UN | CR | 43,43
6005 | REGISTRO GAVETA COM ACABAMENTO E CANOPLA CROMADOS, SIMPLES, BITOLA 3/4 " (REF 1509) | UN | C | 49,00
11756 | REGISTRO OU REGULADOR DE GAS COZINHA, VAZAO DE 2 KG/H, 2,8 KPA | UN | CR | 23,40
10904 | REGISTRO OU VALVULA GLOBO ANGULAR EM LATAO, PARA HIDRANTES EM INSTALACAO PREDIAL DE INCENDIO, 45 GRAUS, DIAMETRO DE 2 1/2", COM VOLANTE, CLASSE DE PRESSAO DE ATE 200 PSI | UN | C | 188,00
11752 | REGISTRO PRESSAO BRUTO EM LATAO FORJADO, BITOLA 1/2 " (REF 1400) | UN | CR | 13,49
11753 | REGISTRO PRESSAO BRUTO EM LATAO FORJADO, BITOLA 3/4 " (REF 1400) | UN | CR | 16,11
6021 | REGISTRO PRESSAO COM ACABAMENTO E CANOPLA CROMADA, SIMPLES, BITOLA 1/2 " (REF 1416) | UN | CR | 44,71
6024 | REGISTRO PRESSAO COM ACABAMENTO E CANOPLA CROMADA, SIMPLES, BITOLA 3/4 " (REF 1416) | UN | CR | 46,21
38379 | REGUA DE ALUMINIO PARA PEDREIRO 2 X 1 " | M | CR | 69,90
13897 | REGUA VIBRADORA DUPLA PARA CONCRETO A GASOLINA 5,5 HP, PESO DE 60 KG, COMPRIMENTO 4 M | UN | AS | 6.517,88
10640 | REGUA VIBRATORIA DE CONCRETO TRELICADA, EQUIPADA COM MOTOR A GASOLINA DE 9 HP | UN | AS | 14.116,35
34357 | REJUNTE CIMENTICIO, QUALQUER COR | KG | CR | 4,16
37329 | REJUNTE EPOXI, QUALQUER COR | KG | CR | 87,80
2510 | RELE FOTOELETRICO INTERNO E EXTERNO BIVOLT 1000 W, DE CONECTOR, SEM BASE | UN | AS | 54,14
12359 | RELE TERMICO BIMETAL PARA USO EM MOTORES TRIFASICOS, TENSAO 380 V, POTENCIA ATE 15 CV, CORRENTE NOMINAL MAXIMA 22 A | UN | CR | 176,32
7353 | RESINA ACRILICA PREMIUM BASE AGUA - COR BRANCA | L | CR | 27,60
36144 | RESPIRADOR DESCARTAVEL SEM VALVULA DE EXALACAO, PFF 1 | UN | CR | 1,68
10518 | RETARDO PARA CORDEL DETONANTE | UN | AS | 123,00
36530 | RETROESCAVADEIRA SOBRE RODAS COM CARREGADEIRA, TRACAO 4 X 2, POTENCIA LIQUIDA 79 HP, PESO OPERACIONAL MINIMO DE 6570 KG, CAPACIDADE DA CARREGADEIRA DE 1,00 M3 E DA RETROESCAVADEIRA MINIMA DE 0,20 M3, PROFUNDIDADE DE ESCAVACAO MAXIMA DE 4,37 M | UN | AS | 384.914,62
6046 | RETROESCAVADEIRA SOBRE RODAS COM CARREGADEIRA, TRACAO 4 X 4, POTENCIA LIQUIDA 72 HP, PESO OPERACIONAL MINIMO DE 7140 KG, CAPACIDADE MINIMA DA CARREGADEIRA DE 0,79 M3 E DA RETROESCAVADEIRA MINIMA DE 0,18 M3, PROFUNDIDADE DE ESCAVACAO MAXIMA DE 4,50 M | UN | AS | 417.500,00
36531 | RETROESCAVADEIRA SOBRE RODAS COM CARREGADEIRA, TRACAO 4 X 4, POTENCIA LIQUIDA 88 HP, PESO OPERACIONAL MINIMO DE 6674 KG, CAPACIDADE DA CARREGADEIRA DE 1,00 M3 E DA RETROESCAVADEIRA MINIMA DE 0,26 M3, PROFUNDIDADE DE ESCAVACAO MAXIMA DE 4,37 M | UN | AS | 432.774,36
34684 | REVESTIMENTO DE PAREDE EM GRANILITE, MARMORITE OU GRANITINA - ESP = 5 MM (INCLUSO EXECUCAO) | M2 | AS | 205,77
34683 | REVESTIMENTO DE PAREDE EM GRANILITE, MARMORITE OU GRANITINA COLORIDO - ESP = 5 MM (INCLUSO EXECUCAO) | M2 | AS | 128,60
533 | REVESTIMENTO EM CERAMICA ESMALTADA COMERCIAL, PEI MENOR OU IGUAL A 3, FORMATO MENOR OU IGUAL A 2025 CM2 | M2 | CR | 28,90
10515 | REVESTIMENTO EM CERAMICA ESMALTADA EXTRA, PEI MAIOR OU IGUAL 4, FORMATO MAIOR A 2025 CM2 | M2 | CR | 54,53
536 | REVESTIMENTO EM CERAMICA ESMALTADA EXTRA, PEI MENOR OU IGUAL A 3, FORMATO MENOR OU IGUAL A 2025 CM2 | M2 | C | 39,45
153 | REVESTIMENTO EPOXI DE ALTA RESISTENCIA QUIMICA, ISENTO DE SOLVENTES, BICOMPONENTE | L | CR | 87,27
34682 | REVESTIMENTO PARA ESCADA EM GRANILITE, MARMORITE OU GRANITINA ESP = 8 MM (INCLUSO EXECUCAO) | M2 | AS | 98,34
20205 | RIPA APARELHADA *1,5 X 5* CM, EM MACARANDUBA, ANGELIM OU EQUIVALENTE DA REGIAO | M | CR | 4,04
4412 | RIPA NAO APARELHADA *1 X 3* CM, EM MACARANDUBA, ANGELIM OU EQUIVALENTE DA REGIAO - BRUTA | M | CR | 2,42
4408 | RIPA NAO APARELHADA, *1,5 X 5* CM, EM MACARANDUBA, ANGELIM OU EQUIVALENTE DA REGIAO - BRUTA | M | CR | 3,02
36250 | RODAFORRO EM PVC, PARA FORRO DE PVC, COMPRIMENTO 6 M | M | CR | 4,14
10857 | RODAPE ARDOSIA, CINZA, 10 CM, E= *1CM | M | CR | 11,64
4803 | RODAPE DE BORRACHA LISO, H = 70 MM, E = *2* MM, PARA ARGAMASSA, PRETO | M | CR | 30,94
6186 | RODAPE DE MADEIRA MACICA CUMARU/IPE CHAMPANHE OU EQUIVALENTE DA REGIAO, *1,5 X 7 CM | M | AS | 16,05
4829 | RODAPE EM MARMORE, POLIDO, BRANCO COMUM, L= *7* CM, E= *2* CM, CORTE RETO | M | CR | 41,67
39829 | RODAPE EM POLIESTIRENO, BRANCO, H = *5* CM, E = *1,5* CM | M | C | 25,92
20231 | RODAPE OU RODABANCADA EM GRANITO, POLIDO, TIPO ANDORINHA/ QUARTZ/ CASTELO/ CORUMBA OU OUTROS EQUIVALENTES DA REGIAO, H= 10 CM, E= *2,0* CM | M | CR | 63,25
4804 | RODAPE PLANO PARA PISO VINILICO, H = 5 CM | M | CR | 23,75
34680 | RODAPE PRE-MOLDADO DE GRANILITE, MARMORITE OU GRANITINA L = 10 CM | M | AS | 30,26
11573 | RODIZIO TIPO NAPOLEAO PARA JANELAS DE CORRER, EM ZAMAC, COMPRIMENTO DE APROX 60 CM, COM ROLAMENTO EM ACO | UN | CR | 6,77
38401 | RODO PARA CHAO 40 CM COM CABO | UN | CR | 18,84
11575 | ROLDANA CONCAVA DUPLA, 4 RODAS, EM ZAMAC COM CHAPA DE LATAO, ROLAMENTOS EM ACO, PARA PORTAS E JANELAS DE CORRER | UN | CR | 65,29
38179 | ROLDANA CONCAVA DUPLA, 4 RODAS, PARA PORTA DE CORRER, EM ZAMAC COM CHAPA DE ACO, ROLAMENTO INTERNO BLINDADO DE ACO REVESTIDO EM NYLON | UN | CR | 53,98
20256 | ROLDANA PLASTICA COM PREGO, TAMANHO 30 X 30 MM, PARA INSTALACAO ELETRICA APARENTE | UN | AS | 0,57
14511 | ROLO COMPACTADOR DE PNEUS, ESTATICO, PRESSAO VARIAVEL, POTENCIA 110 HP, PESO SEM/COM LASTRO 10,8/27 T, LARGURA DE ROLAGEM 2,30 M | UN | AS | 968.633,71
10642 | ROLO COMPACTADOR DE PNEUS, ESTATICO, PRESSAO VARIAVEL, POTENCIA 111 HP, PESO SEM/COM LASTRO 9,5/26,0 T, LARGURA DE ROLAGEM 1,90 M | UN | AS | 912.500,00
14489 | ROLO COMPACTADOR PE DE CARNEIRO VIBRATORIO, POTENCIA 125 HP, PESO OPERACIONAL SEM/COM LASTRO 11,95/13,30 T, IMPACTO DINAMICO 38,5/22,5 T, LARGURA DE TRABALHO 2,15 M | UN | AS | 809.370,52
14513 | ROLO COMPACTADOR PE DE CARNEIRO VIBRATORIO, POTENCIA 80 HP, PESO OPERACIONAL SEM/COM LASTRO 7,4/8,8 T, LARGURA DE TRABALHO 1,68 M | UN | AS | 607.047,10
13600 | ROLO COMPACTADOR VIBRATORIO DE UM CILINDRO LISO DE ACO, POTENCIA 125 HP, PESO SEM/COM LASTRO 10,75/12,92 T, IMPACTO DINAMICO 31,5/18,5 T, LARGURA TRABALHO 2,15 M | UN | AS | 783.261,71
10646 | ROLO COMPACTADOR VIBRATORIO DE UM CILINDRO, ACO LISO, POTENCIA 80 HP, PESO OPERACIONAL MAXIMO 8,1 T, IMPACTO DINAMICO 16,15/9,5 T, LARGURA TRABALHO 1,68 M | UN | AS | 583.869,42
6070 | ROLO COMPACTADOR VIBRATORIO PE DE CARNEIRO, COM CONTROLE REMOTO POR RADIO, POTENCIA 12,5 KW, PESO OPERACIONAL DE 1,675 T, LARGURA DE TRABALHO 0,85 M | UN | AS | 797.785,70
6069 | ROLO COMPACTADOR VIBRATORIO REBOCAVEL, CILINDRO DE ACO LISO, POTENCIA DE TRACAO DE 65 CV, PESO DE 4,7 T, IMPACTO DINAMICO TOTAL DE 18,3 T, LARGURA DO ROLO 1,67 M | UN | AS | 176.242,89
14626 | ROLO COMPACTADOR VIBRATORIO TANDEM, ACO LISO, POTENCIA 125 HP, PESO SEM/COM LASTRO 10,20/11,65 T, LARGURA DE TRABALHO 1,73 M | UN | AS | 873.392,89
6067 | ROLO COMPACTADOR VIBRATORIO TANDEM, ACO LISO, POTENCIA 58 CV, PESO SEM/COM LASTRO 6,5/9,4 T, LARGURA DE TRABALHO 1,20 M | UN | AS | 716.964,29
38393 | ROLO DE ESPUMA POLIESTER 23 CM (SEM CABO) | UN | C | 14,96
38390 | ROLO DE LA DE CARNEIRO 23 CM (SEM CABO) | UN | CR | 33,18
36532 | ROMPEDOR ELETRICO PESO 26 KG, POTENCIA OPERACIONAL DE 2,5 KW | UN | CR | 22.021,14
11578 | ROSETA QUADRADA, SEM FUROS, EM ACO INOX POLIDO, LARGURA APROXIMADA DE 50 MM, PARA FECHADURA DE PORTA - PARAFUSOS INCLUIDOS | UN | CR | 14,09
11577 | ROSETA REDONDA DE SOBREPOR, SEM FUROS, EM ACO INOX POLIDO, DIAMETRO APROXIMADO DE 50 MM, PARA FECHADURA DE PORTA - PARAFUSOS INCLUIDOS | UN | CR | 13,45
42432 | ROTACAO DIAGONAL DUPLA, APARELHO TRIPLO, EM TUBO DE ACO CARBONO, PINTURA NO PROCESSO ELETROSTATICO - EQUIPAMENTO DE GINASTICA PARA ACADEMIA AO AR LIVRE / ACADEMIA DA TERCEIRA IDADE - ATI | UN | AS | 2.380,86
42437 | ROTACAO VERTICAL DUPLO, EM TUBO DE ACO CARBONO, PINTURA NO PROCESSO ELETROSTATICO - EQUIPAMENTO DE GINASTICA PARA ACADEMIA AO AR LIVRE / ACADEMIA DA TERCEIRA IDADE - ATI | UN | AS | 1.810,09
1116 | RUFO EXTERNO DE CHAPA DE ACO GALVANIZADA NUM 26, CORTE 25 CM | M | CR | 26,09
1115 | RUFO EXTERNO DE CHAPA DE ACO GALVANIZADA NUM 26, CORTE 28 CM | M | CR | 31,26
1113 | RUFO EXTERNO/INTERNO DE CHAPA DE ACO GALVANIZADA NUM 26, CORTE 33 CM | M | CR | 36,55
1114 | RUFO INTERNO DE CHAPA DE ACO GALVANIZADA NUM 26, CORTE 50 CM | M | CR | 43,54
40873 | RUFO INTERNO/EXTERNO DE CHAPA DE ACO GALVANIZADA NUM 24, CORTE 25 CM | M | CR | 34,07
20214 | RUFO PARA TELHA ESTRUTURAL DE FIBROCIMENTO 1 ABA (SEM AMIANTO) | UN | CR | 57,64
7237 | RUFO PARA TELHA ONDULADA DE FIBROCIMENTO, E = 6 MM, ABA *260* MM, COMPRIMENTO 1100 MM (SEM AMIANTO) | UN | CR | 56,43
11757 | SABONETEIRA DE PAREDE EM METAL CROMADO | UN | C | 58,90
11758 | SABONETEIRA PLASTICA TIPO DISPENSER PARA SABONETE LIQUIDO COM RESERVATORIO 800 A 1500 ML | UN | AS | 57,45
37526 | SACO DE RAFIA PARA ENTULHO, NOVO, LISO (SEM CLICHE), *60 x 90* CM | UN | CR | 3,45
6076 | SAIBRO PARA ARGAMASSA (COLETADO NO COMERCIO) | M3 | C | 67,45
13109 | SAPATA DE PVC ADITIVADO NERVURADO D = 6" | UN | AS | 343,82
13110 | SAPATA DE PVC ADITIVADO NERVURADO D = 8" | UN | AS | 452,49
7581 | SAPATILHA EM ACO GALVANIZADO PARA CABOS COM DIAMETRO NOMINAL ATE 5/8" | UN | AS | 6,29
4509 | SARRAFO *2,5 X 10* CM EM PINUS, MISTA OU EQUIVALENTE DA REGIAO - BRUTA | M | CR | 4,17
4512 | SARRAFO *2,5 X 5* CM EM PINUS, MISTA OU EQUIVALENTE DA REGIAO - BRUTA | M | CR | 1,99
4517 | SARRAFO *2,5 X 7,5* CM EM PINUS, MISTA OU EQUIVALENTE DA REGIAO - BRUTA | M | CR | 2,88
20206 | SARRAFO APARELHADO *2 X 10* CM, EM MACARANDUBA, ANGELIM OU EQUIVALENTE DA REGIAO | M | CR | 10,92
4460 | SARRAFO NAO APARELHADO *2,5 X 10* CM, EM MACARANDUBA, ANGELIM OU EQUIVALENTE DA REGIAO - BRUTA | M | CR | 11,21
4417 | SARRAFO NAO APARELHADO *2,5 X 7* CM, EM MACARANDUBA, ANGELIM OU EQUIVALENTE DA REGIAO - BRUTA | M | CR | 8,64
4415 | SARRAFO NAO APARELHADO 2,5 X 5 CM, EM MACARANDUBA, ANGELIM OU EQUIVALENTE DA REGIAO - BRUTA | M | CR | 6,00
37373 | SEGURO - HORISTA (COLETADO CAIXA) | H | C | 0,06
40864 | SEGURO - MENSALISTA (COLETADO CAIXA) | MES | C | 11,80
4734 | SEIXO ROLADO PARA APLICACAO EM CONCRETO (POSTO PEDREIRA/FORNECEDOR, SEM FRETE) | M3 | CR | 245,25
6085 | SELADOR ACRILICO OPACO PREMIUM INTERIOR/EXTERIOR | L | C | 10,39
38396 | SELADOR HORIZONTAL PARA FITA DE ACO 1 " | UN | CR | 681,32
11622 | SELANTE A BASE DE ALCATRAO E POLIURETANO PARA JUNTAS HORIZONTAIS | KG | CR | 65,76
43143 | SELANTE ACRILICO PARA TRATAMENTO / ACABAMENTO SUPERFICIAL DE CONCRETO ESTAMPADO, APARENTE, PEDRAS E OUTROS | L | CR | 24,83
7317 | SELANTE DE BASE ASFALTICA PARA VEDACAO | KG | CR | 38,31
142 | SELANTE ELASTICO MONOCOMPONENTE A BASE DE POLIURETANO (PU) PARA JUNTAS DIVERSAS | 310ML | CR | 31,03
43142 | SELANTE MONOCOMPONENTE A BASE DE SILICONE DE BAIXO MODULO, PARA JUNTAS DE PAVIMENTACAO | L | CR | 140,94
38123 | SELANTE TIPO VEDA CALHA PARA METAL E FIBROCIMENTO | KG | CR | 65,68
42701 | SELIM COMPACTO EM PVC, SEM TRAVA, DN 150 X 100 MM, PARA REDE COLETORA ESGOTO (NBR 10569) | UN | AS | 62,42
42702 | SELIM COMPACTO EM PVC, SEM TRAVA, DN 200 X 100 MM, PARA REDE COLETORA ESGOTO (NBR 10569) | UN | AS | 110,92
37955 | SELIM COMPACTO EM PVC, SEM TRAVAS, DN 300 X 100 MM, PARA REDE COLETORA ESGOTO (NBR 10569) | UN | AS | 143,75
42699 | SELIM PVC, COM TRAVA, JE, 90 GRAUS, DN 125 X 100 MM OU 150 X 100 MM, PARA REDE COLETORA ESGOTO (NBR 10569) | UN | AS | 38,13
42700 | SELIM PVC, SOLDAVEL, SEM TRAVA, JE, 90 GRAUS, DN 200 X 100 MM, PARA REDE COLETORA ESGOTO (NBR 10569) | UN | AS | 108,70
37743 | SEMIRREBOQUE COM DOIS EIXOS EM TANDEM TIPO BASCULANTE COM CACAMBA METALICA 14 M3 (INCLUI MONTAGEM, NAO INCLUI CAVALO MECANICO) | UN | CR | 237.300,69
37744 | SEMIRREBOQUE COM TRES EIXOS EM TANDEM TIPO BASCULANTE COM CACAMBA METALICA 18 M3 (INCLUI MONTAGEM, NAO INCLUI CAVALO MECANICO) | UN | CR | 279.020,97
37741 | SEMIRREBOQUE COM TRES EIXOS, PARA TRANSPORTE DE CARGA SECA, DIMENSOES APROXIMADAS 2,60 X 12,50 X 0,50 M (NAO INCLUI CAVALO MECANICO) | UN | CR | 215.776,22
39396 | SENSOR DE PRESENCA BIVOLT COM FOTOCELULA PARA QUALQUER TIPO DE LAMPADA, POTENCIA MAXIMA *1000* W, USO EXTERNO | UN | AS | 106,01
39392 | SENSOR DE PRESENCA BIVOLT DE PAREDE COM FOTOCELULA PARA QUALQUER TIPO DE LAMPADA POTENCIA MAXIMA *1000* W, USO INTERNO | UN | AS | 119,58
39393 | SENSOR DE PRESENCA BIVOLT DE PAREDE SEM FOTOCELULA PARA QUALQUER TIPO DE LAMPADA POTENCIA MAXIMA *1000* W, USO INTERNO | UN | AS | 73,95
39394 | SENSOR DE PRESENCA BIVOLT DE TETO COM FOTOCELULA PARA QUALQUER TIPO DE LAMPADA POTENCIA MAXIMA *1000* W, USO INTERNO | UN | AS | 83,23
39395 | SENSOR DE PRESENCA BIVOLT DE TETO SEM FOTOCELULA PARA QUALQUER TIPO DE LAMPADA POTENCIA MAXIMA *900* W, USO INTERNO | UN | AS | 77,40
14618 | SERRA CIRCULAR DE BANCADA COM MOTOR ELETRICO, POTENCIA DE *1600* W, PARA DISCO DE DIAMETRO DE 10" (250 MM) | UN | CR | 1.226,35
40269 | SERRA CIRCULAR DE BANCADA, MODELO PICA-PAU, DIAMETRO DE 350 MM. CARACTERISTICAS DO MOTOR: TRIFASICO, POTENCIA DE 5 HP, FREQUENCIA DE 60 HZ | UN | CR | 4.940,88
6110 | SERRALHEIRO (HORISTA) | H | CR | 20,41
40910 | SERRALHEIRO (MENSALISTA) | MES | CR | 3.583,61
6111 | SERVENTE DE OBRAS | H | C | 14,65
41084 | SERVENTE DE OBRAS (MENSALISTA) | MES | CR | 2.572,68
44535 | SERVICO DE BOMBEAMENTO DE CONCRETO COM CONSUMO MINIMO DE 40 M3 | M3 | CR | 34,95
38637 | SIFAO EM METAL CROMADO PARA PIA AMERICANA, 1.1/2 X 1.1/2 " | UN | CR | 211,02
6150 | SIFAO EM METAL CROMADO PARA PIA AMERICANA, 1.1/2 X 2 " | UN | CR | 213,60
6136 | SIFAO EM METAL CROMADO PARA PIA OU LAVATORIO, 1 X 1.1/2 " | UN | C | 167,90
38638 | SIFAO EM METAL CROMADO PARA TANQUE, 1.1/4 X 1.1/2 " | UN | CR | 177,82
20262 | SIFAO PLASTICO EXTENSIVEL UNIVERSAL, TIPO COPO | UN | CR | 17,57
6148 | SIFAO PLASTICO FLEXIVEL SAIDA VERTICAL PARA COLUNA LAVATORIO, 1 X 1.1/2 " | UN | C | 14,00
6145 | SIFAO PLASTICO TIPO COPO PARA PIA AMERICANA 1.1/2 X 1.1/2 " | UN | CR | 25,10
6149 | SIFAO PLASTICO TIPO COPO PARA PIA OU LAVATORIO, 1 X 1.1/2 " | UN | CR | 23,68
6146 | SIFAO PLASTICO TIPO COPO PARA TANQUE, 1.1/4 X 1.1/2 " | UN | CR | 25,14
44536 | SILICA ATIVA PARA ADICAO EM CONCRETO E ARGAMASSA | KG | CR | 2,61
39961 | SILICONE ACETICO USO GERAL INCOLOR 280 G | UN | CR | 20,50
42433 | SIMULADOR DE CAMINHADA TRIPLO, EM TUBO DE ACO CARBONO, PINTURA NO PROCESSO ELETROSTATICO - EQUIPAMENTO DE GINASTICA PARA ACADEMIA AO AR LIVRE / ACADEMIA DA TERCEIRA IDADE - ATI | UN | AS | 4.702,72
42434 | SIMULADOR DE CAVALGADA TRIPLO, EM TUBO DE ACO CARBONO, PINTURA NO PROCESSO ELETROSTATICO - EQUIPAMENTO DE GINASTICA PARA ACADEMIA AO AR LIVRE / ACADEMIA DA TERCEIRA IDADE - ATI | UN | AS | 5.081,97
42435 | SIMULADOR DE REMO INDIVIDUAL, EM TUBO DE ACO CARBONO, PINTURA NO PROCESSO ELETROSTATICO - EQUIPAMENTO DE GINASTICA PARA ACADEMIA AO AR LIVRE / ACADEMIA DA TERCEIRA IDADE - ATI | UN | AS | 2.534,19
38061 | SINALIZADOR NOTURNO SIMPLES PARA PARA-RAIOS, SEM RELE FOTOELETRICO | UN | AS | 52,50
20250 | SISAL EM FIBRA | KG | C | 15,53
13388 | SOLDA EM BARRA DE ESTANHO-CHUMBO 50/50 | KG | CR | 249,79
39914 | SOLDA EM VARETA FOSCOPER, D = *2,5* MM X COMPRIMENTO 500 MM | KG | AS | 290,72
12732 | SOLDA ESTANHO/COBRE PARA CONEXOES DE COBRE, FIO 2,5 MM, CARRETEL 500 GR (SEM CHUMBO) | UN | AS | 335,45
6160 | SOLDADOR (HORISTA) | H | C | 22,29
41087 | SOLDADOR (MENSALISTA) | MES | CR | 3.914,11
6166 | SOLDADOR ELETRICO (PARA SOLDA A SER TESTADA COM RAIOS "X") (HORISTA) | H | CR | 42,37
41088 | SOLDADOR ELETRICO (PARA SOLDA A SER TESTADA COM RAIOS "X") (MENSALISTA) | MES | CR | 7.440,73
20232 | SOLEIRA EM GRANITO, POLIDO, TIPO ANDORINHA/ QUARTZ/ CASTELO/ CORUMBA OU OUTROS EQUIVALENTES DA REGIAO, L= *15* CM, E= *2,0* CM | M | CR | 89,54
10856 | SOLEIRA PRE-MOLDADA EM GRANILITE, MARMORITE OU GRANITINA, L = *15 CM | M | AS | 83,21
4828 | SOLEIRA/ PEITORIL EM MARMORE, POLIDO, BRANCO COMUM, L= *15* CM, E= *2* CM, CORTE RETO | M | CR | 62,19
20249 | SOLEIRA/ TABEIRA EM MARMORE, POLIDO, BRANCO COMUM, L= 5 CM, E= *2,0* CM | M | CR | 34,05
11609 | SOLUCAO ASFALTICA ELASTOMERICA PARA IMPRIMACAO, APLICACAO A FRIO | L | CR | 10,92
20083 | SOLUCAO PREPARADORA / LIMPADORA PARA PVC, FRASCO COM 1000 CM3 | UN | CR | 86,30
10691 | SOLVENTE PARA COLA (PARA LAMINADO MELAMINICO) A BASE DE RESINA SINTETICA | L | CR | 62,78
12295 | SOQUETE DE BAQUELITE BASE E27, PARA LAMPADAS | UN | AS | 4,82
12296 | SOQUETE DE PORCELANA BASE E27, FIXO DE TETO, PARA LAMPADAS | UN | AS | 6,23
12294 | SOQUETE DE PORCELANA BASE E27, PARA USO AO TEMPO, PARA LAMPADAS | UN | AS | 14,96
14543 | SOQUETE DE PVC / TERMOPLASTICO BASE E27, COM CHAVE, PARA LAMPADAS | UN | AS | 10,68
13329 | SOQUETE DE PVC / TERMOPLASTICO BASE E27, COM RABICHO, PARA LAMPADAS | UN | AS | 6,27
21044 | SPRINKLER TIPO PENDENTE, 68 GRAUS CELSIUS (BULBO VERMELHO), ACABAMENTO CROMADO, 1/2" - 15 MM | UN | CR | 35,77
21045 | SPRINKLER TIPO PENDENTE, 68 GRAUS CELSIUS (BULBO VERMELHO), ACABAMENTO CROMADO, 3/4" - 20 MM | UN | CR | 48,99
21040 | SPRINKLER TIPO PENDENTE, 68 GRAUS CELSIUS (BULBO VERMELHO), ACABAMENTO NATURAL, 1/2" - 15 MM | UN | C | 35,00
21041 | SPRINKLER TIPO PENDENTE, 68 GRAUS CELSIUS (BULBO VERMELHO), ACABAMENTO NATURAL, 3/4" - 20 MM | UN | CR | 42,25
21047 | SPRINKLER TIPO PENDENTE, 79 GRAUS CELSIUS (BULBO AMARELO), ACABAMENTO CROMADO, 3/4" - 20 MM | UN | CR | 52,73
21043 | SPRINKLER TIPO PENDENTE, 79 GRAUS CELSIUS (BULBO AMARELO), ACABAMENTO NATURAL, 3/4" - 20 MM | UN | CR | 51,34
21042 | SPRINKLER TIPO PENDENTE, 79 GRAUS CELSIUS (BULBO AMARELO,) ACABAMENTO NATURAL OU CROMADO, 1/2" - 15 MM | UN | CR | 40,64
14149 | SUPORTE "Y" PARA FITA PERFURADA | CENTO | CR | 236,96
38099 | SUPORTE DE FIXACAO PARA ESPELHO / PLACA 4" X 2", PARA 3 MODULOS, PARA INSTALACAO DE TOMADAS E INTERRUPTORES (SOMENTE SUPORTE) | UN | CR | 1,50
38100 | SUPORTE DE FIXACAO PARA ESPELHO / PLACA 4" X 4", PARA 6 MODULOS, PARA INSTALACAO DE TOMADAS E INTERRUPTORES (SOMENTE SUPORTE) | UN | CR | 2,46
20061 | SUPORTE DE PVC PARA CALHA PLUVIAL, DIAMETRO ENTRE 119 E 170 MM, PARA DRENAGEM PREDIAL | UN | AS | 3,90
7576 | SUPORTE EM ACO GALVANIZADO PARA TRANSFORMADOR PARA POSTE DUPLO T 185 X 95 MM, CHAPA DE 5/16" | UN | AS | 258,58
3384 | SUPORTE GUIA SIMPLES COM ROLDANA EM POLIPROPILENO PARA CHUMBAR, H = 20 CM | UN | CR | 7,54
7572 | SUPORTE ISOLADOR REFORCADO DIAMETRO NOMINAL 5/16", COM ROSCA SOBERBA E BUCHA | UN | AS | 8,58
3396 | SUPORTE ISOLADOR SIMPLES DIAMETRO NOMINAL 5/16", COM ROSCA SOBERBA E BUCHA | UN | AS | 5,80
37590 | SUPORTE MAO-FRANCESA EM ACO, ABAS IGUAIS 30 CM, CAPACIDADE MINIMA 60 KG, BRANCO | UN | CR | 21,23
37591 | SUPORTE MAO-FRANCESA EM ACO, ABAS IGUAIS 40 CM, CAPACIDADE MINIMA 70 KG, BRANCO | UN | CR | 25,52
12626 | SUPORTE METALICO PARA CALHA PLUVIAL, ZINCADO, DOBRADO, DIAMETRO ENTRE 119 E 170 MM, PARA DRENAGEM PREDIAL | UN | AS | 18,71
11033 | SUPORTE PARA CALHA DE 150 MM EM FERRO GALVANIZADO | UN | CR | 8,38
390 | SUPORTE PARA TUBO DIAMETRO NOMINAL 2", COM ROSCA MECANICA | UN | AS | 10,50
42436 | SURF DUPLO, EM TUBO DE ACO CARBONO, PINTURA NO PROCESSO ELETROSTATICO - EQUIPAMENTO DE GINASTICA PARA ACADEMIA AO AR LIVRE / ACADEMIA DA TERCEIRA IDADE - ATI | UN | AS | 2.652,57
6193 | TABUA NAO APARELHADA *2,5 X 20* CM, EM MACARANDUBA, ANGELIM OU EQUIVALENTE DA REGIAO - BRUTA | M | CR | 22,45
6194 | TABUA *2,5 X 15 CM EM PINUS, MISTA OU EQUIVALENTE DA REGIAO - BRUTA | M | CR | 5,87
10567 | TABUA *2,5 X 23* CM EM PINUS, MISTA OU EQUIVALENTE DA REGIAO - BRUTA | M | CR | 9,29
6212 | TABUA *2,5 X 30 CM EM PINUS, MISTA OU EQUIVALENTE DA REGIAO - BRUTA | M | C | 13,64
3993 | TABUA APARELHADA *2,5 X 15* CM, EM MACARANDUBA, ANGELIM OU EQUIVALENTE DA REGIAO | M2 | CR | 145,14
3990 | TABUA APARELHADA *2,5 X 25* CM, EM MACARANDUBA, ANGELIM OU EQUIVALENTE DA REGIAO | M | CR | 27,31
3992 | TABUA APARELHADA *2,5 X 30* CM, EM MACARANDUBA, ANGELIM OU EQUIVALENTE DA REGIAO | M | CR | 36,87
6178 | TABUA DE MADEIRA PARA PISO, CUMARU/IPE CHAMPANHE OU EQUIVALENTE DA REGIAO, ENCAIXE MACHO/FEMEA, *10 X 2* CM | M2 | AS | 267,77
6180 | TABUA DE MADEIRA PARA PISO, CUMARU/IPE CHAMPANHE OU EQUIVALENTE DA REGIAO, ENCAIXE MACHO/FEMEA, *15 X 2* CM | M2 | AS | 289,00
6182 | TABUA DE MADEIRA PARA PISO, IPE (CERNE) OU EQUIVALENTE DA REGIAO, ENCAIXE MACHO/FEMEA, *20 X 2* CM | M2 | AS | 358,72
43614 | TABUA NAO APARELHADA *2,5 X 15* CM, EM MACARANDUBA, ANGELIM OU EQUIVALENTE DA REGIAO - BRUTA | M | CR | 18,45
6189 | TABUA NAO APARELHADA *2,5 X 30* CM, EM MACARANDUBA, ANGELIM OU EQUIVALENTE DA REGIAO - BRUTA | M | CR | 32,77
6214 | TACO DE MADEIRA PARA PISO, IPE (CERNE) OU EQUIVALENTE DA REGIAO, 7 X 42 CM, E = 2 CM | M2 | AS | 167,74
36153 | TALABARTE DE SEGURANCA, 2 MOSQUETOES TRAVA DUPLA *53* MM DE ABERTURA, COM ABSORVEDOR DE ENERGIA | UN | CR | 200,62
10740 | TALHA ELETRICA 3 T, VELOCIDADE 2,1 M / MIN, POTENCIA 1,3 KW | UN | AS | 10.891,23
13914 | TALHA MANUAL DE CORRENTE, CAPACIDADE DE 1 T COM ELEVACAO DE 3 M | UN | AS | 788,02
10742 | TALHA MANUAL DE CORRENTE, CAPACIDADE DE 2 T COM ELEVACAO DE 3 M | UN | AS | 1.149,34
38465 | TALHADEIRA COM PUNHO DE PROTECAO *20 X 250* MM | UN | CR | 41,14
7543 | TAMPA CEGA EM PVC PARA CONDULETE 4 X 2" | UN | CR | 4,92
43427 | TAMPA DE CONCRETO ARMADO PARA FOSSA SEPTICA, DIAMETRO NOMINAL DE 3,00 M E ESPESSURA MINIMA DE 100 MM | UN | CR | 1.418,38
41613 | TAMPA DE CONCRETO ARMADO PARA FOSSA, D = *0,90* M, E = 0,05 M | UN | CR | 91,17
41614 | TAMPA DE CONCRETO ARMADO PARA FOSSA, D = *1,10* M, E = 0,05 M | UN | CR | 116,17
41615 | TAMPA DE CONCRETO ARMADO PARA FOSSA, D = *1,35* M, E = 0,05 M | UN | CR | 179,55
41616 | TAMPA DE CONCRETO ARMADO PARA FOSSA, D = 1,50 M, E = 0,05 M | UN | CR | 268,28
41617 | TAMPA DE CONCRETO ARMADO PARA FOSSA, D = 2,00 M, E = 0,05 M | UN | CR | 533,45
41618 | TAMPA DE CONCRETO ARMADO PARA FOSSA, D = 2,50 M, E = 0,05 M | UN | CR | 982,05
43428 | TAMPA DE CONCRETO ARMADO PARA POCO DE INSPECAO, COM FURO E TAMPINHA, DIAMETRO NOMINAL DE 3,00 M E ESPESSURA MINIMA DE 100 MM | UN | CR | 1.725,00
41619 | TAMPA DE CONCRETO ARMADO PARA POCO, COM FURO E TAMPINHA, D = *0,90* M, E = 0,05 M | UN | CR | 111,76
41620 | TAMPA DE CONCRETO ARMADO PARA POCO, COM FURO E TAMPINHA, D = *1,10* M, E = 0,05 M | UN | CR | 141,17
41622 | TAMPA DE CONCRETO ARMADO PARA POCO, COM FURO E TAMPINHA, D = *1,35* M, E = 0,05 M | UN | CR | 244,85
41623 | TAMPA DE CONCRETO ARMADO PARA POCO, COM FURO E TAMPINHA, D = 1,50 M, E = 0,05 M | UN | CR | 376,47
41624 | TAMPA DE CONCRETO ARMADO PARA POCO, COM FURO E TAMPINHA, D = 2,00 M, E = 0,05 M | UN | CR | 705,88
41625 | TAMPA DE CONCRETO ARMADO PARA POCO, COM FURO E TAMPINHA, D = 2,50 M, E = 0,05 M | UN | CR | 1.086,02
39352 | TAMPA PARA CONDULETE, EM PVC, PARA TOMADA HEXAGONAL | UN | CR | 3,04
39346 | TAMPA PARA CONDULETE, EM PVC, PARA 1 INTERRUPTOR | UN | CR | 3,04
39350 | TAMPA PARA CONDULETE, EM PVC, PARA 1 MODULO RJ | UN | CR | 3,27
39351 | TAMPA PARA CONDULETE, EM PVC, PARA 2 MODULOS RJ | UN | CR | 3,78
38952 | TAMPAO / CAP, ROSCA FEMEA, METALICO, PARA TUBO PEX, DN 1/2" | UN | AS | 3,02
38953 | TAMPAO / CAP, ROSCA FEMEA, METALICO, PARA TUBO PEX, DN 3/4" | UN | AS | 4,76
38835 | TAMPAO / CAP, ROSCA MACHO, PARA TUBO PEX, DN 1/2" | UN | AS | 4,28
38837 | TAMPAO / CAP, ROSCA MACHO, PARA TUBO PEX, DN 1" | UN | AS | 11,13
38836 | TAMPAO / CAP, ROSCA MACHO, PARA TUBO PEX, DN 3/4" | UN | AS | 6,16
2666 | TAMPAO / TERMINAL / PLUG, D = 1 1/4" , PARA DUTO CORRUGADO PEAD (CABEAMENTO SUBTERRANEO) | UN | CR | 9,87
2668 | TAMPAO / TERMINAL / PLUG, D = 2" , PARA DUTO CORRUGADO PEAD (CABEAMENTO SUBTERRANEO) | UN | CR | 11,27
2664 | TAMPAO / TERMINAL / PLUG, D = 3" , PARA DUTO CORRUGADO PEAD (CABEAMENTO SUBTERRANEO) | UN | CR | 16,62
2662 | TAMPAO / TERMINAL / PLUG, D = 4" , PARA DUTO CORRUGADO PEAD (CABEAMENTO SUBTERRANEO) | UN | CR | 20,39
20964 | TAMPAO COM CORRENTE, EM LATAO, ENGATE RAPIDO 1 1/2", PARA INSTALACAO PREDIAL DE COMBATE A INCENDIO | UN | CR | 73,40
10905 | TAMPAO COM CORRENTE, EM LATAO, ENGATE RAPIDO 2 1/2", PARA INSTALACAO PREDIAL DE COMBATE A INCENDIO | UN | CR | 98,47
42703 | TAMPAO COMPLETO PARA TIL, EM PVC, OCRE, DN 100 MM, PARA REDE COLETORA DE ESGOTO | UN | AS | 122,15
42704 | TAMPAO COMPLETO PARA TIL, EM PVC, OCRE, DN 150 MM, PARA REDE COLETORA DE ESGOTO | UN | AS | 187,52
42705 | TAMPAO COMPLETO PARA TIL, EM PVC, OCRE, DN 200 MM, PARA REDE COLETORA DE ESGOTO | UN | AS | 239,25
42706 | TAMPAO COMPLETO PARA TIL, EM PVC, OCRE, DN 250 MM, PARA REDE COLETORA DE ESGOTO | UN | AS | 296,31
11289 | TAMPAO FOFO ARTICULADO P/ REGISTRO, CLASSE A15 CARGA MAX 1,5 T, *200 X 200* MM | UN | AS | 86,82
11241 | TAMPAO FOFO ARTICULADO P/ REGISTRO, CLASSE A15 CARGA MAXIMA 1,5 T, *400 X 400* MM | UN | AS | 217,05
11301 | TAMPAO FOFO ARTICULADO, CLASSE B125 CARGA MAX 12,5 T, REDONDO, TAMPA 600 MM (COM INSCRICAO EM RELEVO DO TIPO DE REDE) | UN | AS | 550,38
21090 | TAMPAO FOFO ARTICULADO, CLASSE D400 CARGA MAX 40 T, REDONDO, TAMPA 600 MM (COM INSCRICAO EM RELEVO DO TIPO DE REDE) | UN | AS | 674,41
11315 | TAMPAO FOFO SIMPLES COM BASE, CLASSE A15 CARGA MAX 1,5 T, 300 X 300 MM (COM INSCRICAO EM RELEVO DO TIPO DE REDE) | UN | AS | 131,78
21071 | TAMPAO FOFO SIMPLES COM BASE, CLASSE A15 CARGA MAX 1,5 T, 400 X 400 MM (COM INSCRICAO EM RELEVO DO TIPO DE REDE) | UN | AS | 201,55
14112 | TAMPAO FOFO SIMPLES COM BASE, CLASSE A15 CARGA MAX 1,5 T, 400 X 600 MM (COM INSCRICAO EM RELEVO DO TIPO DE REDE) | UN | AS | 281,39
11316 | TAMPAO FOFO SIMPLES COM BASE, CLASSE B125 CARGA MAX 12,5 T, REDONDO, TAMPA 500 MM (COM INSCRICAO EM RELEVO DO TIPO DE REDE) | UN | AS | 434,10
6243 | TAMPAO FOFO SIMPLES COM BASE, CLASSE B125 CARGA MAX 12,5 T, REDONDO, TAMPA 600 MM (COM INSCRICAO EM RELEVO DO TIPO DE REDE) | UN | AS | 500,00
6240 | TAMPAO FOFO SIMPLES COM BASE, CLASSE D400 CARGA MAX 40 T, REDONDO, TAMPA 600 MM, REDE PLUVIAL/ESGOTO (COM INSCRICAO EM RELEVO DO TIPO DE REDE) | UN | AS | 662,01
11296 | TAMPAO FOFO SIMPLES COM BASE, CLASSE D400 CARGA MAX 40 T, REDONDO, TAMPA 900 MM (COM INSCRICAO EM RELEVO DO TIPO DE REDE) | UN | AS | 2.109,30
11299 | TAMPAO FOFO SIMPLES, CLASSE A15 CARGA MAX 1,5 T, 550 X 1100 MM (COM INSCRICAO EM RELEVO DO TIPO DE REDE) | UN | AS | 713,95
11688 | TANQUE ACO INOXIDAVEL (ACO 304) COM ESFREGADOR E VALVULA, DE *50 X 40 X 22* CM | UN | CR | 503,64
37736 | TANQUE DE ACO CARBONO NAO REVESTIDO, PARA TRANSPORTE DE AGUA COM CAPACIDADE DE 10 M3, COM BOMBA CENTRIFUGA POR TOMADA DE FORCA, VAZAO MAXIMA *75* M3/H (INCLUI MONTAGEM, NAO INCLUI CAMINHAO) | UN | AS | 88.450,00
37739 | TANQUE DE ACO PARA TRANSPORTE DE AGUA COM CAPACIDADE DE 14 M3 (INCLUI MONTAGEM, NAO INCLUI CAMINHAO) | UN | AS | 108.861,53
37740 | TANQUE DE ACO PARA TRANSPORTE DE AGUA COM CAPACIDADE DE 4 M3 (INCLUI MONTAGEM, NAO INCLUI CAMINHAO) | UN | AS | 62.122,07
37738 | TANQUE DE ACO PARA TRANSPORTE DE AGUA COM CAPACIDADE DE 6 M3 (INCLUI MONTAGEM, NAO INCLUI CAMINHAO) | UN | AS | 73.806,94
37737 | TANQUE DE ACO PARA TRANSPORTE DE AGUA COM CAPACIDADE DE 8 M3 (INCLUI MONTAGEM, NAO INCLUI CAMINHAO) | UN | AS | 58.720,15
25014 | TANQUE DE ASFALTO ESTACIONARIO COM MACARICO, CAPACIDADE 20.000 L | UN | AS | 122.986,91
25013 | TANQUE DE ASFALTO ESTACIONARIO COM SERPENTINA, CAPACIDADE 20.000 L | UN | AS | 128.903,30
14405 | TANQUE DE ASFALTO ESTACIONARIO COM SERPENTINA, CAPACIDADE 30.000 L | UN | AS | 151.311,61
20271 | TANQUE DE LOUCA BRANCA, COM COLUNA, *30* L | UN | CR | 598,54
10423 | TANQUE DE LOUCA BRANCA, SUSPENSO, *20* L | UN | CR | 439,47
36790 | TANQUE DUPLO EM MARMORE SINTETICO COM CUBA LISA E ESFREGADOR, *110 X 60* CM | UN | CR | 323,56
37589 | TANQUE SIMPLES EM MARMORE SINTETICO COM COLUNA, CAPACIDADE *22* L, *60 X 46* CM | UN | CR | 396,44
11690 | TANQUE SIMPLES EM MARMORE SINTETICO DE FIXAR NA PAREDE, CAPACIDADE *22* L, *60 X 46* CM | UN | CR | 210,60
20234 | TANQUE SIMPLES EM MARMORE SINTETICO SUSPENSO, CAPACIDADE *38* L, *60 X 60* CM | UN | CR | 266,52
4763 | TAQUEADOR OU TAQUEIRO (HORISTA) | H | CR | 21,96
41070 | TAQUEADOR OU TAQUEIRO (MENSALISTA) | MES | CR | 3.857,58
44480 | TARIFA "A" ENTRE 0 E 20M3 FORNECIMENTO D'AGUA | M3 | CR | 20,81
11457 | TARJETA LIVRE / OCUPADO PARA PORTA DE BANHEIRO, CORPO EM ZAMAC E ESPELHO EM LATAO | UN | CR | 53,37
44073 | TARUGO DELIMITADOR DE PROFUNDIDADE EM ESPUMA DE POLIETILENO DE BAIXA DENSIDADE 10 MM, CINZA | M | CR | 0,77
21121 | TE CPVC, SOLDAVEL, 90 GRAUS, 15 MM, PARA AGUA QUENTE PREDIAL | UN | CR | 4,99
38010 | TE CPVC, SOLDAVEL, 90 GRAUS, 22 MM, PARA AGUA QUENTE PREDIAL | UN | CR | 8,16
38011 | TE CPVC, SOLDAVEL, 90 GRAUS, 28 MM, PARA AGUA QUENTE PREDIAL | UN | CR | 15,06
38012 | TE CPVC, SOLDAVEL, 90 GRAUS, 35 MM, PARA AGUA QUENTE PREDIAL | UN | CR | 51,45
38013 | TE CPVC, SOLDAVEL, 90 GRAUS, 42 MM, PARA AGUA QUENTE PREDIAL | UN | CR | 66,79
38014 | TE CPVC, SOLDAVEL, 90 GRAUS, 54 MM, PARA AGUA QUENTE PREDIAL | UN | CR | 108,69
38015 | TE CPVC, SOLDAVEL, 90 GRAUS, 73 MM, PARA AGUA QUENTE PREDIAL | UN | CR | 262,45
38016 | TE CPVC, SOLDAVEL, 90 GRAUS, 89 MM, PARA AGUA QUENTE PREDIAL | UN | CR | 319,33
12741 | TE DE COBRE (REF 611) SEM ANEL DE SOLDA, BOLSA X BOLSA X BOLSA, 104 MM | UN | AS | 1.610,74
12733 | TE DE COBRE (REF 611) SEM ANEL DE SOLDA, BOLSA X BOLSA X BOLSA, 15 MM | UN | AS | 8,10
12734 | TE DE COBRE (REF 611) SEM ANEL DE SOLDA, BOLSA X BOLSA X BOLSA, 22 MM | UN | AS | 17,27
12735 | TE DE COBRE (REF 611) SEM ANEL DE SOLDA, BOLSA X BOLSA X BOLSA, 28 MM | UN | AS | 28,42
12736 | TE DE COBRE (REF 611) SEM ANEL DE SOLDA, BOLSA X BOLSA X BOLSA, 35 MM | UN | AS | 64,96
12737 | TE DE COBRE (REF 611) SEM ANEL DE SOLDA, BOLSA X BOLSA X BOLSA, 42 MM | UN | AS | 83,69
12738 | TE DE COBRE (REF 611) SEM ANEL DE SOLDA, BOLSA X BOLSA X BOLSA, 54 MM | UN | AS | 165,41
12739 | TE DE COBRE (REF 611) SEM ANEL DE SOLDA, BOLSA X BOLSA X BOLSA, 66 MM | UN | AS | 470,86
12740 | TE DE COBRE (REF 611) SEM ANEL DE SOLDA, BOLSA X BOLSA X BOLSA, 79 MM | UN | AS | 736,69
6297 | TE DE FERRO GALVANIZADO, DE 1 1/2" | UN | AS | 48,93
6296 | TE DE FERRO GALVANIZADO, DE 1 1/4" | UN | AS | 38,62
6294 | TE DE FERRO GALVANIZADO, DE 1/2" | UN | AS | 11,01
6323 | TE DE FERRO GALVANIZADO, DE 1" | UN | AS | 25,24
6299 | TE DE FERRO GALVANIZADO, DE 2 1/2" | UN | AS | 147,16
6298 | TE DE FERRO GALVANIZADO, DE 2" | UN | AS | 77,50
6295 | TE DE FERRO GALVANIZADO, DE 3/4" | UN | AS | 15,68
6322 | TE DE FERRO GALVANIZADO, DE 3" | UN | AS | 197,10
6300 | TE DE FERRO GALVANIZADO, DE 4" | UN | AS | 363,39
6321 | TE DE FERRO GALVANIZADO, DE 5" | UN | AS | 519,08
6301 | TE DE FERRO GALVANIZADO, DE 6" | UN | AS | 1.216,67
7105 | TE DE INSPECAO, PVC, 100 X 75 MM, SERIE NORMAL PARA ESGOTO PREDIAL | UN | CR | 45,52
20183 | TE DE INSPECAO, PVC, SERIE R, 100 X 75 MM, PARA ESGOTO OU AGUAS PLUVIAIS PREDIAIS | UN | CR | 59,94
38448 | TE DE INSPECAO, PVC, SERIE R, 150 X 100 MM, PARA ESGOTO OU AGUAS PLUVIAIS PREDIAIS | UN | CR | 281,63
20182 | TE DE INSPECAO, PVC, SERIE R, 75 X 75 MM, PARA ESGOTO OU AGUAS PLUVIAIS PREDIAIS | UN | CR | 34,21
7119 | TE DE REDUCAO COM ROSCA, PVC, 90 GRAUS, 1 X 3/4", PARA AGUA FRIA PREDIAL | UN | CR | 12,74
7120 | TE DE REDUCAO COM ROSCA, PVC, 90 GRAUS, 3/4 X 1/2", PARA AGUA FRIA PREDIAL | UN | CR | 8,74
6319 | TE DE REDUCAO DE FERRO GALVANIZADO, COM ROSCA BSP, DE 1 1/2" X 1" | UN | AS | 57,48
6304 | TE DE REDUCAO DE FERRO GALVANIZADO, COM ROSCA BSP, DE 1 1/2" X 3/4" | UN | AS | 57,48
21116 | TE DE REDUCAO DE FERRO GALVANIZADO, COM ROSCA BSP, DE 1 1/4" X 3/4" | UN | AS | 43,53
6320 | TE DE REDUCAO DE FERRO GALVANIZADO, COM ROSCA BSP, DE 1" X 1/2" | UN | AS | 29,60
6303 | TE DE REDUCAO DE FERRO GALVANIZADO, COM ROSCA BSP, DE 1" X 3/4" | UN | AS | 29,60
6308 | TE DE REDUCAO DE FERRO GALVANIZADO, COM ROSCA BSP, DE 2 1/2" X 1 1/2" | UN | AS | 159,06
6317 | TE DE REDUCAO DE FERRO GALVANIZADO, COM ROSCA BSP, DE 2 1/2" X 1 1/4" | UN | AS | 159,06
6307 | TE DE REDUCAO DE FERRO GALVANIZADO, COM ROSCA BSP, DE 2 1/2" X 1" | UN | AS | 159,06
6309 | TE DE REDUCAO DE FERRO GALVANIZADO, COM ROSCA BSP, DE 2 1/2" X 2" | UN | AS | 163,69
6318 | TE DE REDUCAO DE FERRO GALVANIZADO, COM ROSCA BSP, DE 2" X 1 1/2" | UN | AS | 85,80
6306 | TE DE REDUCAO DE FERRO GALVANIZADO, COM ROSCA BSP, DE 2" X 1 1/4" | UN | AS | 85,80
6305 | TE DE REDUCAO DE FERRO GALVANIZADO, COM ROSCA BSP, DE 2" X 1" | UN | AS | 85,80
6302 | TE DE REDUCAO DE FERRO GALVANIZADO, COM ROSCA BSP, DE 3/4" X 1/2" | UN | AS | 18,20
6312 | TE DE REDUCAO DE FERRO GALVANIZADO, COM ROSCA BSP, DE 3" X 1 1/2" | UN | AS | 228,80
6311 | TE DE REDUCAO DE FERRO GALVANIZADO, COM ROSCA BSP, DE 3" X 1 1/4" | UN | AS | 228,80
6310 | TE DE REDUCAO DE FERRO GALVANIZADO, COM ROSCA BSP, DE 3" X 1" | UN | AS | 228,80
6314 | TE DE REDUCAO DE FERRO GALVANIZADO, COM ROSCA BSP, DE 3" X 2 1/2" | UN | AS | 228,80
6313 | TE DE REDUCAO DE FERRO GALVANIZADO, COM ROSCA BSP, DE 3" X 2" | UN | AS | 228,80
6315 | TE DE REDUCAO DE FERRO GALVANIZADO, COM ROSCA BSP, DE 4" X 2" | UN | AS | 433,22
6316 | TE DE REDUCAO DE FERRO GALVANIZADO, COM ROSCA BSP, DE 4" X 3" | UN | AS | 433,22
38878 | TE DE REDUCAO METALICO, PARA CONEXAO COM ANEL DESLIZANTE EM TUBO PEX, DN 16 X 20 X 16 MM | UN | AS | 15,66
38879 | TE DE REDUCAO METALICO, PARA CONEXAO COM ANEL DESLIZANTE EM TUBO PEX, DN 16 X 25 X 16 MM | UN | AS | 29,36
38881 | TE DE REDUCAO METALICO, PARA CONEXAO COM ANEL DESLIZANTE EM TUBO PEX, DN 20 X 16 X 16 MM | UN | AS | 15,36
38880 | TE DE REDUCAO METALICO, PARA CONEXAO COM ANEL DESLIZANTE EM TUBO PEX, DN 20 X 16 X 20 MM | UN | AS | 16,10
38882 | TE DE REDUCAO METALICO, PARA CONEXAO COM ANEL DESLIZANTE EM TUBO PEX, DN 20 X 20 X 16 MM | UN | AS | 16,67
38883 | TE DE REDUCAO METALICO, PARA CONEXAO COM ANEL DESLIZANTE EM TUBO PEX, DN 20 X 25 X 20 MM | UN | AS | 24,66
38884 | TE DE REDUCAO METALICO, PARA CONEXAO COM ANEL DESLIZANTE EM TUBO PEX, DN 25 X 16 X 16 MM | UN | AS | 26,77
38885 | TE DE REDUCAO METALICO, PARA CONEXAO COM ANEL DESLIZANTE EM TUBO PEX, DN 25 X 16 X 20 MM | UN | AS | 25,90
38886 | TE DE REDUCAO METALICO, PARA CONEXAO COM ANEL DESLIZANTE EM TUBO PEX, DN 25 X 16 X 25 MM | UN | AS | 27,95
38887 | TE DE REDUCAO METALICO, PARA CONEXAO COM ANEL DESLIZANTE EM TUBO PEX, DN 25 X 20 X 20 MM | UN | AS | 25,10
38888 | TE DE REDUCAO METALICO, PARA CONEXAO COM ANEL DESLIZANTE EM TUBO PEX, DN 25 X 20 X 25 MM | UN | AS | 29,84
38890 | TE DE REDUCAO METALICO, PARA CONEXAO COM ANEL DESLIZANTE EM TUBO PEX, DN 25 X 32 X 25 MM | UN | AS | 44,36
38893 | TE DE REDUCAO METALICO, PARA CONEXAO COM ANEL DESLIZANTE EM TUBO PEX, DN 32 X 20 X 32 MM | UN | AS | 35,67
38894 | TE DE REDUCAO METALICO, PARA CONEXAO COM ANEL DESLIZANTE EM TUBO PEX, DN 32 X 25 X 25 MM | UN | AS | 45,30
38896 | TE DE REDUCAO METALICO, PARA CONEXAO COM ANEL DESLIZANTE EM TUBO PEX, DN 32 X 25 X 32 MM | UN | AS | 46,20
39324 | TE DE REDUCAO, CPVC, 22 X 15 MM, PARA AGUA QUENTE PREDIAL | UN | CR | 11,06
39325 | TE DE REDUCAO, CPVC, 28 X 22 MM, PARA AGUA QUENTE PREDIAL | UN | CR | 16,74
39326 | TE DE REDUCAO, CPVC, 35 X 28 MM, PARA AGUA QUENTE PREDIAL | UN | CR | 43,11
39327 | TE DE REDUCAO, CPVC, 42 X 35 MM, PARA AGUA QUENTE PREDIAL | UN | CR | 65,31
20176 | TE DE REDUCAO, PVC LEVE, CURTO, 90 GRAUS, COM BOLSA PARA ANEL, 150 X 100 MM, PARA ESGOTO | UN | CR | 51,65
11378 | TE DE REDUCAO, PVC PBA, BBB, JE, DN 100 X 50 / DE 110 X 60 MM, PARA REDE AGUA (NBR 10351) | UN | AS | 112,33
11379 | TE DE REDUCAO, PVC PBA, BBB, JE, DN 100 X 75 / DE 110 X 85 MM, PARA REDE AGUA (NBR 10351) | UN | AS | 94,92
11493 | TE DE REDUCAO, PVC PBA, BBB, JE, DN 75 X 50 / DE 85 X 60 MM, PARA REDE AGUA (NBR 10351) | UN | AS | 54,75
42717 | TE DE REDUCAO, PVC, BBB, JE, 90 GRAUS, DN 200 X 150 MM, PARA TUBO CORRUGADO E/OU LISO, REDE COLETORA ESGOTO (NBR 10569) | UN | AS | 726,95
42718 | TE DE REDUCAO, PVC, BBB, JE, 90 GRAUS, DN 250 X 150 MM, PARA TUBO CORRUGADO E/OU LISO, REDE COLETORA ESGOTO (NBR 10569) | UN | AS | 807,06
7106 | TE DE REDUCAO, PVC, SOLDAVEL, 90 GRAUS, 110 MM X 60 MM, PARA AGUA FRIA PREDIAL | UN | CR | 207,26
7104 | TE DE REDUCAO, PVC, SOLDAVEL, 90 GRAUS, 25 MM X 20 MM, PARA AGUA FRIA PREDIAL | UN | CR | 4,32
7136 | TE DE REDUCAO, PVC, SOLDAVEL, 90 GRAUS, 32 MM X 25 MM, PARA AGUA FRIA PREDIAL | UN | CR | 8,12
7128 | TE DE REDUCAO, PVC, SOLDAVEL, 90 GRAUS, 40 MM X 32 MM, PARA AGUA FRIA PREDIAL | UN | CR | 13,31
7108 | TE DE REDUCAO, PVC, SOLDAVEL, 90 GRAUS, 50 MM X 20 MM, PARA AGUA FRIA PREDIAL | UN | CR | 14,25
7129 | TE DE REDUCAO, PVC, SOLDAVEL, 90 GRAUS, 50 MM X 25 MM, PARA AGUA FRIA PREDIAL | UN | CR | 11,84
7130 | TE DE REDUCAO, PVC, SOLDAVEL, 90 GRAUS, 50 MM X 32 MM, PARA AGUA FRIA PREDIAL | UN | CR | 19,31
7131 | TE DE REDUCAO, PVC, SOLDAVEL, 90 GRAUS, 50 MM X 40 MM, PARA AGUA FRIA PREDIAL | UN | CR | 23,69
7132 | TE DE REDUCAO, PVC, SOLDAVEL, 90 GRAUS, 75 MM X 50 MM, PARA AGUA FRIA PREDIAL | UN | CR | 65,77
7133 | TE DE REDUCAO, PVC, SOLDAVEL, 90 GRAUS, 85 MM X 60 MM, PARA AGUA FRIA PREDIAL | UN | CR | 102,16
37420 | TE DE SERVICO INTEGRADO, EM POLIPROPILENO (PP), PARA TUBOS EM PEAD/PVC, 60 X 20 MM - LIGACAO PREDIAL DE AGUA | UN | AS | 50,41
37421 | TE DE SERVICO INTEGRADO, EM POLIPROPILENO (PP), PARA TUBOS EM PEAD/PVC, 60 X 32 MM - LIGACAO PREDIAL DE AGUA | UN | AS | 68,90
37422 | TE DE SERVICO INTEGRADO, EM POLIPROPILENO (PP), PARA TUBOS EM PEAD, 63 X 20 MM - LIGACAO PREDIAL DE AGUA | UN | AS | 64,49
37443 | TE DE SERVICO, PEAD PE 100, DE 125 X 20 MM, PARA ELETROFUSAO | UN | AS | 210,18
37444 | TE DE SERVICO, PEAD PE 100, DE 125 X 32 MM, PARA ELETROFUSAO | UN | AS | 213,75
37445 | TE DE SERVICO, PEAD PE 100, DE 125 X 63 MM, PARA ELETROFUSAO | UN | AS | 323,98
37446 | TE DE SERVICO, PEAD PE 100, DE 200 X 20 MM, PARA ELETROFUSAO | UN | AS | 353,19
37447 | TE DE SERVICO, PEAD PE 100, DE 200 X 32 MM, PARA ELETROFUSAO | UN | AS | 358,72
37448 | TE DE SERVICO, PEAD PE 100, DE 200 X 63 MM, PARA ELETROFUSAO | UN | AS | 492,04
37440 | TE DE SERVICO, PEAD PE 100, DE 63 X 20 MM, PARA ELETROFUSAO | UN | AS | 166,83
37441 | TE DE SERVICO, PEAD PE 100, DE 63 X 32 MM, PARA ELETROFUSAO | UN | AS | 166,83
37442 | TE DE SERVICO, PEAD PE 100, DE 63 X 63 MM, PARA ELETROFUSAO | UN | AS | 200,93
38017 | TE DE TRANSICAO, CPVC, SOLDAVEL, 15 MM X 1/2", PARA AGUA QUENTE | UN | CR | 15,73
38018 | TE DE TRANSICAO, CPVC, SOLDAVEL, 22 MM X 1/2", PARA AGUA QUENTE | UN | CR | 17,36
39895 | TE DUPLA CURVA BRONZE/LATAO (REF 764) SEM ANEL DE SOLDA, ROSCA F X BOLSA X ROSCA F, 1/2" X 15 X 1/2" | UN | AS | 58,51
39896 | TE DUPLA CURVA BRONZE/LATAO (REF 764) SEM ANEL DE SOLDA, ROSCA F X BOLSA X ROSCA F, 3/4" X 22 X 3/4" | UN | AS | 85,76
38873 | TE METALICO, PARA CONEXAO COM ANEL DESLIZANTE EM TUBO PEX, DN 16 MM | UN | AS | 13,89
38874 | TE METALICO, PARA CONEXAO COM ANEL DESLIZANTE EM TUBO PEX, DN 20 MM | UN | AS | 16,89
38875 | TE METALICO, PARA CONEXAO COM ANEL DESLIZANTE EM TUBO PEX, DN 25 MM | UN | AS | 29,86
38876 | TE METALICO, PARA CONEXAO COM ANEL DESLIZANTE EM TUBO PEX, DN 32 MM | UN | AS | 40,17
39000 | TE MISTURADOR COM INSERTO METALICO, FEMEA, PPR, DN 25 MM X 3/4", PARA AGUA QUENTE E FRIA PREDIAL | UN | AS | 42,92
38674 | TE MISTURADOR DE TRANSICAO, CPVC, COM ROSCA, 22 MM X 3/4", PARA AGUA QUENTE | UN | CR | 54,70
38911 | TE MISTURADOR METALICO, PARA CONEXAO COM ANEL DESLIZANTE EM TUBO PEX, DN 16 MM X 1/2" | UN | AS | 49,82
38912 | TE MISTURADOR METALICO, PARA CONEXAO COM ANEL DESLIZANTE EM TUBO PEX, DN 20 MM X 3/4" | UN | AS | 63,32
38019 | TE MISTURADOR, CPVC, SOLDAVEL, 15 MM, PARA AGUA QUENTE | UN | CR | 13,71
38020 | TE MISTURADOR, CPVC, SOLDAVEL, 22 MM, PARA AGUA QUENTE | UN | CR | 17,36
38454 | TE MISTURADOR, PPR, F M M, DN 20 X 20 MM, PARA AGUA QUENTE PREDIAL | UN | AS | 7,83
38455 | TE MISTURADOR, PPR, F M M, DN 25 X 25 MM, PARA AGUA QUENTE PREDIAL | UN | AS | 7,17
38462 | TE NORMAL, PPR, SOLDAVEL, 90 GRAUS, DN 110 X 110 X 110 MM, PARA AGUA QUENTE PREDIAL | UN | AS | 202,41
36362 | TE NORMAL, PPR, SOLDAVEL, 90 GRAUS, DN 20 X 20 X 20 MM, PARA AGUA QUENTE PREDIAL | UN | AS | 3,08
36298 | TE NORMAL, PPR, SOLDAVEL, 90 GRAUS, DN 25 X 25 X 25 MM, PARA AGUA QUENTE PREDIAL | UN | AS | 4,57
38456 | TE NORMAL, PPR, SOLDAVEL, 90 GRAUS, DN 32 X 32 X 32 MM, PARA AGUA QUENTE PREDIAL | UN | AS | 7,45
38457 | TE NORMAL, PPR, SOLDAVEL, 90 GRAUS, DN 40 X 40 X 40 MM, PARA AGUA QUENTE PREDIAL | UN | AS | 16,78
38458 | TE NORMAL, PPR, SOLDAVEL, 90 GRAUS, DN 50 X 50 X 50 MM, PARA AGUA QUENTE PREDIAL | UN | AS | 22,49
38459 | TE NORMAL, PPR, SOLDAVEL, 90 GRAUS, DN 63 X 63 X 63 MM, PARA AGUA QUENTE PREDIAL | UN | AS | 39,70
38460 | TE NORMAL, PPR, SOLDAVEL, 90 GRAUS, DN 75 X 75 X 75 MM, PARA AGUA QUENTE PREDIAL | UN | AS | 82,92
38461 | TE NORMAL, PPR, SOLDAVEL, 90 GRAUS, DN 90 X 90 X 90 MM, PARA AGUA QUENTE PREDIAL | UN | AS | 126,49
7094 | TE PVC ROSCAVEL 90 GRAUS, 1", PARA AGUA FRIA PREDIAL | UN | CR | 14,93
7116 | TE PVC SOLDAVEL, BBB, 90 GRAUS, DN 40 MM, PARA ESGOTO SECUNDARIO PREDIAL | UN | CR | 3,86
7118 | TE PVC, ROSCAVEL, 90 GRAUS, 1 1/2", AGUA FRIA PREDIAL | UN | CR | 32,96
7117 | TE PVC, ROSCAVEL, 90 GRAUS, 1 1/4", AGUA FRIA PREDIAL | UN | CR | 29,30
7098 | TE PVC, ROSCAVEL, 90 GRAUS, 1/2", AGUA FRIA PREDIAL | UN | CR | 4,08
7110 | TE PVC, ROSCAVEL, 90 GRAUS, 2", AGUA FRIA PREDIAL | UN | CR | 71,67
7123 | TE PVC, ROSCAVEL, 90 GRAUS, 3/4", AGUA FRIA PREDIAL | UN | CR | 5,26
7121 | TE PVC, SOLDAVEL, COM BUCHA DE LATAO NA BOLSA CENTRAL, 90 GRAUS, 20 MM X 1/2", PARA AGUA FRIA PREDIAL | UN | CR | 12,95
7137 | TE PVC, SOLDAVEL, COM BUCHA DE LATAO NA BOLSA CENTRAL, 90 GRAUS, 25 MM X 1/2", PARA AGUA FRIA PREDIAL | UN | CR | 11,66
7122 | TE PVC, SOLDAVEL, COM BUCHA DE LATAO NA BOLSA CENTRAL, 90 GRAUS, 25 MM X 3/4", PARA AGUA FRIA PREDIAL | UN | CR | 14,57
7114 | TE PVC, SOLDAVEL, COM BUCHA DE LATAO NA BOLSA CENTRAL, 90 GRAUS, 32 MM X 3/4", PARA AGUA FRIA PREDIAL | UN | CR | 22,46
7109 | TE PVC, SOLDAVEL, COM ROSCA NA BOLSA CENTRAL, 90 GRAUS, 20 MM X 1/2", PARA AGUA FRIA PREDIAL | UN | CR | 3,93
7135 | TE PVC, SOLDAVEL, COM ROSCA NA BOLSA CENTRAL, 90 GRAUS, 25 MM X 1/2", PARA AGUA FRIA PREDIAL | UN | CR | 6,14
37947 | TE PVC, SOLDAVEL, COM ROSCA NA BOLSA CENTRAL, 90 GRAUS, 25 MM X 3/4", PARA AGUA FRIA PREDIAL | UN | CR | 6,22
7103 | TE PVC, SOLDAVEL, COM ROSCA NA BOLSA CENTRAL, 90 GRAUS, 32 MM X 3/4", PARA AGUA FRIA PREDIAL | UN | CR | 14,25
40419 | TE RANHURADO EM FERRO FUNDIDO, DN 50 (2") | UN | AS | 44,77
40420 | TE RANHURADO EM FERRO FUNDIDO, DN 65 (2 1/2") | UN | AS | 65,32
40421 | TE RANHURADO EM FERRO FUNDIDO, DN 80 (3") | UN | AS | 69,53
7126 | TE REDUCAO PVC, ROSCAVEL, 90 GRAUS, 1.1/2" X 3/4", AGUA FRIA PREDIAL | UN | CR | 29,90
38905 | TE ROSCA FEMEA, METALICO, PARA CONEXAO COM ANEL DESLIZANTE EM TUBO PEX, DN 16 MM X 1/2" | UN | AS | 15,61
38907 | TE ROSCA FEMEA, METALICO, PARA CONEXAO COM ANEL DESLIZANTE EM TUBO PEX, DN 20 MM X 1/2" | UN | AS | 16,61
38908 | TE ROSCA FEMEA, METALICO, PARA CONEXAO COM ANEL DESLIZANTE EM TUBO PEX, DN 20 MM X 3/4" | UN | AS | 18,69
38909 | TE ROSCA FEMEA, METALICO, PARA CONEXAO COM ANEL DESLIZANTE EM TUBO PEX, DN 25 MM X 1/2" | UN | AS | 26,87
38910 | TE ROSCA FEMEA, METALICO, PARA CONEXAO COM ANEL DESLIZANTE EM TUBO PEX, DN 25 MM X 3/4" | UN | AS | 29,02
38897 | TE ROSCA MACHO, METALICO, PARA CONEXAO COM ANEL DESLIZANTE EM TUBO PEX, DN 16 MM X 1/2" | UN | AS | 15,68
38899 | TE ROSCA MACHO, METALICO, PARA CONEXAO COM ANEL DESLIZANTE EM TUBO PEX, DN 20 MM X 1/2" | UN | AS | 17,63
38900 | TE ROSCA MACHO, METALICO, PARA CONEXAO COM ANEL DESLIZANTE EM TUBO PEX, DN 20 MM X 3/4" | UN | AS | 18,38
38901 | TE ROSCA MACHO, METALICO, PARA CONEXAO COM ANEL DESLIZANTE EM TUBO PEX, DN 25 MM X 3/4" | UN | AS | 30,08
38904 | TE ROSCA MACHO, METALICO, PARA CONEXAO COM ANEL DESLIZANTE EM TUBO PEX, DN 32 MM X 1" | UN | AS | 48,86
38903 | TE ROSCA MACHO, METALICO, PARA CONEXAO COM ANEL DESLIZANTE EM TUBO PEX, DN 32 MM X 3/4" | UN | AS | 48,55
7091 | TE SANITARIO, PVC, DN 100 X 100 MM, SERIE NORMAL, PARA ESGOTO PREDIAL | UN | CR | 18,18
11655 | TE SANITARIO, PVC, DN 100 X 50 MM, SERIE NORMAL, PARA ESGOTO PREDIAL | UN | CR | 17,37
11656 | TE SANITARIO, PVC, DN 100 X 75 MM, SERIE NORMAL PARA ESGOTO PREDIAL | UN | CR | 18,16
37948 | TE SANITARIO, PVC, DN 40 X 40 MM, SERIE NORMAL, PARA ESGOTO PREDIAL | UN | CR | 3,68
7097 | TE SANITARIO, PVC, DN 50 X 50 MM, SERIE NORMAL, PARA ESGOTO PREDIAL | UN | CR | 8,07
11657 | TE SANITARIO, PVC, DN 75 X 50 MM, SERIE NORMAL PARA ESGOTO PREDIAL | UN | CR | 15,83
11658 | TE SANITARIO, PVC, DN 75 X 75 MM, SERIE NORMAL PARA ESGOTO PREDIAL | UN | CR | 16,13
7146 | TE SOLDAVEL, PVC, 90 GRAUS, 110 MM, PARA AGUA FRIA PREDIAL (NBR 5648) | UN | CR | 221,95
7138 | TE SOLDAVEL, PVC, 90 GRAUS, 20 MM, PARA AGUA FRIA PREDIAL (NBR 5648) | UN | CR | 1,25
7139 | TE SOLDAVEL, PVC, 90 GRAUS, 25 MM, PARA AGUA FRIA PREDIAL (NBR 5648) | UN | CR | 1,64
7140 | TE SOLDAVEL, PVC, 90 GRAUS, 32 MM, PARA AGUA FRIA PREDIAL (NBR 5648) | UN | CR | 5,47
7141 | TE SOLDAVEL, PVC, 90 GRAUS, 40 MM, PARA AGUA FRIA PREDIAL (NBR 5648) | UN | CR | 11,97
7143 | TE SOLDAVEL, PVC, 90 GRAUS, 60 MM, PARA AGUA FRIA PREDIAL (NBR 5648) | UN | CR | 39,89
7144 | TE SOLDAVEL, PVC, 90 GRAUS, 75 MM, PARA AGUA FRIA PREDIAL (NBR 5648) | UN | CR | 79,80
7145 | TE SOLDAVEL, PVC, 90 GRAUS, 85 MM, PARA AGUA FRIA PREDIAL (NBR 5648) | UN | CR | 130,87
7142 | TE SOLDAVEL, PVC, 90 GRAUS,50 MM, PARA AGUA FRIA PREDIAL (NBR 5648) | UN | CR | 13,39
3593 | TE 45 GRAUS DE FERRO GALVANIZADO, COM ROSCA BSP, DE 1 1/2" | UN | AS | 106,20
3588 | TE 45 GRAUS DE FERRO GALVANIZADO, COM ROSCA BSP, DE 1 1/4" | UN | AS | 81,86
3585 | TE 45 GRAUS DE FERRO GALVANIZADO, COM ROSCA BSP, DE 1/2" | UN | AS | 25,28
3587 | TE 45 GRAUS DE FERRO GALVANIZADO, COM ROSCA BSP, DE 1" | UN | AS | 50,79
3590 | TE 45 GRAUS DE FERRO GALVANIZADO, COM ROSCA BSP, DE 2 1/2" | UN | AS | 301,52
3589 | TE 45 GRAUS DE FERRO GALVANIZADO, COM ROSCA BSP, DE 2" | UN | AS | 161,84
3586 | TE 45 GRAUS DE FERRO GALVANIZADO, COM ROSCA BSP, DE 3/4" | UN | AS | 33,11
3592 | TE 45 GRAUS DE FERRO GALVANIZADO, COM ROSCA BSP, DE 3" | UN | AS | 476,61
3591 | TE 45 GRAUS DE FERRO GALVANIZADO, COM ROSCA BSP, DE 4" | UN | AS | 764,03
40396 | TE 90 GRAUS EM ACO CARBONO, SOLDAVEL, PRESSAO 3.000 LBS, DN 1 1/2" | UN | AS | 140,97
40395 | TE 90 GRAUS EM ACO CARBONO, SOLDAVEL, PRESSAO 3.000 LBS, DN 1 1/4" | UN | AS | 108,19
40392 | TE 90 GRAUS EM ACO CARBONO, SOLDAVEL, PRESSAO 3.000 LBS, DN 1/2" | UN | AS | 34,81
40394 | TE 90 GRAUS EM ACO CARBONO, SOLDAVEL, PRESSAO 3.000 LBS, DN 1" | UN | AS | 70,44
40398 | TE 90 GRAUS EM ACO CARBONO, SOLDAVEL, PRESSAO 3.000 LBS, DN 2 1/2" | UN | AS | 452,27
40397 | TE 90 GRAUS EM ACO CARBONO, SOLDAVEL, PRESSAO 3.000 LBS, DN 2" | UN | AS | 231,61
40393 | TE 90 GRAUS EM ACO CARBONO, SOLDAVEL, PRESSAO 3.000 LBS, DN 3/4" | UN | AS | 44,84
40399 | TE 90 GRAUS EM ACO CARBONO, SOLDAVEL, PRESSAO 3.000 LBS, DN 3" | UN | AS | 739,91
39322 | TE, PLASTICO, DN 16 MM, PARA CONEXAO COM CRIMPAGEM EM TUBO PEX | UN | AS | 18,94
39289 | TE, PLASTICO, DN 20 MM, PARA CONEXAO COM CRIMPAGEM EM TUBO PEX | UN | AS | 22,69
39290 | TE, PLASTICO, DN 25 MM, PARA CONEXAO COM CRIMPAGEM EM TUBO PEX | UN | AS | 38,51
39291 | TE, PLASTICO, DN 32 MM, PARA CONEXAO COM CRIMPAGEM EM TUBO PEX | UN | AS | 57,65
20174 | TE, PVC LEVE, CURTO, 90 GRAUS, 150 MM, PARA ESGOTO | UN | CR | 44,30
41892 | TE, PVC PBA, BBB, 90 GRAUS, DN 100 / DE 110 MM, PARA REDE AGUA (NBR 10351) | UN | AS | 141,36
7048 | TE, PVC PBA, BBB, 90 GRAUS, DN 50 / DE 60 MM, PARA REDE AGUA (NBR 10351) | UN | AS | 30,51
7088 | TE, PVC PBA, BBB, 90 GRAUS, DN 75 / DE 85 MM, PARA REDE AGUA (NBR 10351) | UN | AS | 66,72
20179 | TE, PVC, SERIE R, 100 X 100 MM, PARA ESGOTO OU AGUAS PLUVIAIS PREDIAIS | UN | CR | 59,64
20178 | TE, PVC, SERIE R, 100 X 75 MM, PARA ESGOTO OU AGUAS PLUVIAIS PREDIAIS | UN | CR | 52,70
20180 | TE, PVC, SERIE R, 150 X 100 MM, PARA ESGOTO OU AGUAS PLUVIAIS PREDIAIS | UN | CR | 96,85
20181 | TE, PVC, SERIE R, 150 X 150 MM, PARA ESGOTO OU AGUAS PLUVIAIS PREDIAIS | UN | CR | 143,67
20177 | TE, PVC, SERIE R, 75 X 75 MM, PARA ESGOTO OU AGUAS PLUVIAIS PREDIAIS | UN | CR | 34,54
7082 | TE, PVC, 90 GRAUS, BBB, JE, DN 100 MM, PARA REDE COLETORA ESGOTO (NBR 10569) | UN | AS | 78,31
42707 | TE, PVC, 90 GRAUS, BBB, JE, DN 100 MM, PARA TUBO CORRUGADO E/OU LISO, REDE COLETORA ESGOTO (NBR 10569 | UN | AS | 212,66
7069 | TE, PVC, 90 GRAUS, BBB, JE, DN 150 MM, PARA REDE COLETORA ESGOTO (NBR 10569) | UN | AS | 173,79
42708 | TE, PVC, 90 GRAUS, BBB, JE, DN 150 MM, PARA TUBO CORRUGADO E/OU LISO, REDE COLETORA ESGOTO (NBR 10569) | UN | AS | 558,18
7070 | TE, PVC, 90 GRAUS, BBB, JE, DN 200 MM, PARA REDE COLETORA ESGOTO (NBR 10569) | UN | AS | 248,87
42709 | TE, PVC, 90 GRAUS, BBB, JE, DN 200 MM, PARA TUBO CORRUGADO E/OU LISO, REDE COLETORA ESGOTO (NBR 10569) | UN | AS | 834,79
42710 | TE, PVC, 90 GRAUS, BBB, JE, DN 250 MM, PARA TUBO CORRUGADO E/OU LISO, REDE COLETORA ESGOTO (NBR 10569) | UN | AS | 2.399,61
42716 | TE, PVC, 90 GRAUS, BBB, JE, DN 300 MM, PARA TUBO CORRUGADO E/OU LISO, REDE COLETORA ESGOTO (NBR 10569) | UN | AS | 2.986,72
20172 | TE, PVC, 90 GRAUS, BBP, JE, DN 100 MM, PARA REDE COLETORA ESGOTO (NBR 10569) | UN | AS | 57,43
40945 | TECNICO DE EDIFICACOES (HORISTA) | H | CR | 15,50
40946 | TECNICO DE EDIFICACOES (MENSALISTA) | MES | CR | 2.723,97
7153 | TECNICO EM LABORATORIO E CAMPO DE CONSTRUCAO CIVIL (HORISTA) | H | CR | 33,18
41089 | TECNICO EM LABORATORIO E CAMPO DE CONSTRUCAO CIVIL (MENSALISTA) | MES | CR | 5.828,51
40943 | TECNICO EM SEGURANCA DO TRABALHO (HORISTA) | H | CR | 32,59
40944 | TECNICO EM SEGURANCA DO TRABALHO (MENSALISTA) | MES | CR | 5.724,18
6175 | TECNICO EM SONDAGEM | H | CR | 25,74
41092 | TECNICO EM SONDAGEM (MENSALISTA) | MES | CR | 4.521,84
37712 | TELA ARAME GALVANIZADO REVESTIDO COM POLIMERO, MALHA HEXAGONAL DUPLA TORCAO, 8 X 10 CM (ZN/AL REVESTIDO COM POLIMERO), FIO *2,4* MM | M2 | CR | 91,64
34547 | TELA DE ACO SOLDADA GALVANIZADA/ZINCADA PARA ALVENARIA, FIO D = *1,20 A 1,70* MM, MALHA 15 X 15 MM, (C X L) *50 X 12* CM | M | CR | 5,32
34548 | TELA DE ACO SOLDADA GALVANIZADA/ZINCADA PARA ALVENARIA, FIO D = *1,20 A 1,70* MM, MALHA 15 X 15 MM, (C X L) *50 X 17,5* CM | M | CR | 8,73
34558 | TELA DE ACO SOLDADA GALVANIZADA/ZINCADA PARA ALVENARIA, FIO D = *1,20 A 1,70* MM, MALHA 15 X 15 MM, (C X L) *50 X 10,5* CM | M | CR | 4,33
34550 | TELA DE ACO SOLDADA GALVANIZADA/ZINCADA PARA ALVENARIA, FIO D = *1,20 A 1,70* MM, MALHA 15 X 15 MM, (C X L) *50 X 6* CM | M | CR | 2,30
34557 | TELA DE ACO SOLDADA GALVANIZADA/ZINCADA PARA ALVENARIA, FIO D = *1,20 A 1,70* MM, MALHA 15 X 15 MM, (C X L) *50 X 7,5* CM | M | CR | 3,37
37411 | TELA DE ACO SOLDADA GALVANIZADA/ZINCADA PARA ALVENARIA, FIO D = *1,24 MM, MALHA 25 X 25 MM | M2 | CR | 24,63
39508 | TELA DE ACO SOLDADA NERVURADA, CA-60, L-159, (1,69 KG/M2), DIAMETRO DO FIO = 4,5 MM, LARGURA = 2,45 M, ESPACAMENTO DA MALHA = 30 X 10 CM | M2 | CR | 13,84
39507 | TELA DE ACO SOLDADA NERVURADA, CA-60, Q-113, (1,8 KG/M2), DIAMETRO DO FIO = 3,8 MM, LARGURA = 2,45 M, ESPACAMENTO DA MALHA = 10 X 10 CM | M2 | CR | 20,64
7155 | TELA DE ACO SOLDADA NERVURADA, CA-60, Q-138, (2,20 KG/M2), DIAMETRO DO FIO = 4,2 MM, LARGURA = 2,45 M, ESPACAMENTO DA MALHA = 10 X 10 CM | M2 | CR | 26,50
42406 | TELA DE ACO SOLDADA NERVURADA, CA-60, Q-159, (2,52 KG/M2), DIAMETRO DO FIO = 4,5 MM, LARGURA = 2,45 M, ESPACAMENTO DA MALHA = 10 X 10 CM | M2 | CR | 30,38
7156 | TELA DE ACO SOLDADA NERVURADA, CA-60, Q-196, (3,11 KG/M2), DIAMETRO DO FIO = 5,0 MM, LARGURA = 2,45 M, ESPACAMENTO DA MALHA = 10 X 10 CM | M2 | C | 38,02
43127 | TELA DE ACO SOLDADA NERVURADA, CA-60, Q-283 (4,48 KG/M2), DIAMETRO DO FIO = 6,0 MM, LARGURA = 2,45 X 6,00 M DE COMPRIMENTO, ESPACAMENTO DA MALHA = 10 X 10 CM | M2 | CR | 54,41
10917 | TELA DE ACO SOLDADA NERVURADA, CA-60, Q-61, (0,97 KG/M2), DIAMETRO DO FIO = 3,4 MM, LARGURA = 2,45 M, ESPACAMENTO DA MALHA = 15 X 15 CM | M2 | CR | 11,48
21141 | TELA DE ACO SOLDADA NERVURADA, CA-60, Q-92, (1,48 KG/M2), DIAMETRO DO FIO = 4,2 MM, LARGURA = 2,45 X 60 M DE COMPRIMENTO, ESPACAMENTO DA MALHA = 15 X 15 CM | M2 | CR | 17,78
39509 | TELA DE ACO SOLDADA NERVURADA, CA-60, T-196, (2,11 KG/M2), DIAMETRO DO FIO = 5,0 MM, LARGURA = 2,45 M, ESPACAMENTO DA MALHA = 30 X 10 CM | M2 | CR | 17,10
44529 | TELA DE ANIAGEM ( JUTA) | M2 | CR | 13,94
7167 | TELA DE ARAME GALVANIZADA QUADRANGULAR / LOSANGULAR, FIO 2,11 MM (14 BWG), MALHA 5 X 5 CM, H = 2 M | M2 | CR | 38,78
10928 | TELA DE ARAME GALVANIZADA QUADRANGULAR / LOSANGULAR, FIO 2,11 MM (14 BWG), MALHA 8 X 8 CM, H = 2 M | M2 | CR | 22,28
10933 | TELA DE ARAME GALVANIZADA QUADRANGULAR / LOSANGULAR, FIO 2,77 MM (12 BWG), MALHA 10 X 10 CM, H = 2 M | M2 | CR | 33,61
7158 | TELA DE ARAME GALVANIZADA QUADRANGULAR / LOSANGULAR, FIO 2,77 MM (12 BWG), MALHA 5 X 5 CM, H = 2 M | M2 | C | 57,00
10927 | TELA DE ARAME GALVANIZADA QUADRANGULAR / LOSANGULAR, FIO 2,77 MM (12 BWG), MALHA 8 X 8 CM, H = 2 M | M2 | CR | 36,45
7162 | TELA DE ARAME GALVANIZADA QUADRANGULAR / LOSANGULAR, FIO 3,4 MM (10 BWG), MALHA 5 X 5 CM, H = 2 M | M2 | CR | 89,20
10932 | TELA DE ARAME GALVANIZADA QUADRANGULAR / LOSANGULAR, FIO 4,19 MM (8 BWG), MALHA 5 X 5 CM, H = 2 M | M2 | CR | 155,15
10937 | TELA DE ARAME GALVANIZADA REVESTIDA EM PVC, QUADRANGULAR / LOSANGULAR, FIO 2,11 MM (14 BWG), BITOLA FINAL = *2,8* MM, MALHA *8 X 8* CM, H = 2 M | M2 | CR | 39,88
10935 | TELA DE ARAME GALVANIZADA REVESTIDA EM PVC, QUADRANGULAR / LOSANGULAR, FIO 2,77 MM (12 BWG), BITOLA FINAL = *3,8* MM, MALHA 7,5 X 7,5 CM, H = 2 M | M2 | CR | 69,16
10931 | TELA DE ARAME GALVANIZADA, HEXAGONAL, FIO 0,56 MM (24 BWG), MALHA 1/2", H = 1 M | M2 | CR | 19,45
7164 | TELA DE ARAME ONDULADA, FIO *2,77* MM (12 BWG), MALHA 5 X 5 CM, H = 2 M | M2 | CR | 64,38
36887 | TELA DE FIBRA DE VIDRO, ACABAMENTO ANTI-ALCALINO, MALHA 10 X 10 MM | M2 | CR | 12,18
34630 | TELA EM MALHA HEXAGONAL DE DUPLA TORCAO 8 X 10 CM (ZN/AL REVESTIDO COM POLIMERO), FIO 2,7 MM, COM GEOMANTA OU BIOMANTA, DIMENSOES 4,0 X 2,0 X 0,6 M, COM INCLINACAO DE 70 GRAUS, PARA SOLO REFORCADO | UN | CR | 1.489,44
7161 | TELA EM METAL PARA ESTUQUE (DEPLOYE) | M2 | CR | 8,01
7170 | TELA FACHADEIRA EM POLIETILENO, ROLO DE 3 X 100 M (L X C), COR BRANCA, SEM LOGOMARCA - PARA PROTECAO DE OBRAS | M2 | CR | 2,94
37524 | TELA PLASTICA LARANJA, TIPO TAPUME PARA SINALIZACAO, MALHA RETANGULAR, ROLO 1.20 X 50 M (L X C) | M | C | 2,69
37525 | TELA PLASTICA TECIDA LISTRADA BRANCA E LARANJA, TIPO GUARDA CORPO, EM POLIETILENO MONOFILADO, ROLO 1,20 X 50 M (L X C) | M | CR | 3,68
36789 | TELHA CERAMICA TIPO AMERICANA, COMPRIMENTO DE *45* CM, RENDIMENTO DE *12* TELHAS/M2 | UN | CR | 3,47
7173 | TELHA DE BARRO / CERAMICA, NAO ESMALTADA, TIPO COLONIAL, CANAL, PLAN, PAULISTA, COMPRIMENTO DE *44 A 50* CM, RENDIMENTO DE COBERTURA DE *26* TELHAS/M2 | MIL | C | 2.245,00
7175 | TELHA DE BARRO / CERAMICA, NAO ESMALTADA, TIPO ROMANA, AMERICANA, PORTUGUESA, FRANCESA, COMPRIMENTO DE *41* CM, RENDIMENTO DE *16* TELHAS/M2 | UN | CR | 2,54
40741 | TELHA DE CONCRETO TIPO CLASSICA, COR CINZA, COMPRIMENTO DE *42* CM, RENDIMENTO DE *10* TELHAS/M2 | UN | CR | 2,59
7184 | TELHA DE FIBRA DE VIDRO ONDULADA INCOLOR, E = 0,6 MM, DE *0,50 X 2,44* M | M2 | AS | 45,08
34458 | TELHA DE FIBROCIMENTO E = 6 MM, DE 3,00 X 1,06 M (SEM AMIANTO) | UN | CR | 157,42
34464 | TELHA DE FIBROCIMENTO E = 6 MM, DE 4,10 X 1,06 M (SEM AMIANTO) | UN | CR | 234,33
34468 | TELHA DE FIBROCIMENTO E = 6 MM, DE 4,60 X 1,06 M (SEM AMIANTO) | UN | CR | 295,43
34473 | TELHA DE FIBROCIMENTO E = 8 MM, DE 3,00 X 1,06 M (SEM AMIANTO) | UN | CR | 179,21
34480 | TELHA DE FIBROCIMENTO E = 8 MM, DE 4,10 X 1,06 M (SEM AMIANTO) | UN | CR | 331,19
34486 | TELHA DE FIBROCIMENTO E = 8 MM, DE 4,60 X 1,06 M (SEM AMIANTO) | UN | CR | 392,12
7190 | TELHA DE FIBROCIMENTO ONDULADA E = 4 MM, DE 1,22 X 0,50 M (SEM AMIANTO) | UN | CR | 13,09
34417 | TELHA DE FIBROCIMENTO ONDULADA E = 4 MM, DE 2,13 X 0,50 M (SEM AMIANTO) | UN | CR | 20,95
7213 | TELHA DE FIBROCIMENTO ONDULADA E = 4 MM, DE 2,44 X 0,50 M (SEM AMIANTO) | M2 | CR | 19,21
7195 | TELHA DE FIBROCIMENTO ONDULADA E = 6 MM, DE 1,53 X 1,10 M (SEM AMIANTO) | UN | CR | 56,41
7186 | TELHA DE FIBROCIMENTO ONDULADA E = 6 MM, DE 1,83 X 1,10 M (SEM AMIANTO) | UN | C | 61,45
7194 | TELHA DE FIBROCIMENTO ONDULADA E = 6 MM, DE 2,44 X 1,10 M (SEM AMIANTO) | M2 | CR | 28,33
7197 | TELHA DE FIBROCIMENTO ONDULADA E = 6 MM, DE 3,66 X 1,10 M (SEM AMIANTO) | UN | CR | 119,58
7192 | TELHA DE FIBROCIMENTO ONDULADA E = 8 MM, DE 1,53 X 1,10 M (SEM AMIANTO) | UN | CR | 107,13
7193 | TELHA DE FIBROCIMENTO ONDULADA E = 8 MM, DE 1,83 X 1,10 M (SEM AMIANTO) | UN | CR | 120,62
7189 | TELHA DE FIBROCIMENTO ONDULADA E = 8 MM, DE 2,44 X 1,10 M (SEM AMIANTO) | UN | CR | 140,17
34402 | TELHA DE FIBROCIMENTO ONDULADA E = 8 MM, DE 3,66 X 1,10 M (SEM AMIANTO) | UN | CR | 197,89
7245 | TELHA DE VIDRO TIPO FRANCESA, *39 X 23* CM | UN | CR | 40,11
34425 | TELHA ESTRUTURAL DE FIBROCIMENTO 1 ABA, DE 0,52 X 2,00 M (SEM AMIANTO) | UN | CR | 127,12
7223 | TELHA ESTRUTURAL DE FIBROCIMENTO 1 ABA, DE 0,52 X 2,50 M (SEM AMIANTO) | UN | CR | 141,67
7234 | TELHA ESTRUTURAL DE FIBROCIMENTO 1 ABA, DE 0,52 X 3,60 M (SEM AMIANTO) | UN | CR | 213,78
7224 | TELHA ESTRUTURAL DE FIBROCIMENTO 1 ABA, DE 0,52 X 4,00 M (SEM AMIANTO) | UN | CR | 260,43
7225 | TELHA ESTRUTURAL DE FIBROCIMENTO 1 ABA, DE 0,52 X 5,00 M (SEM AMIANTO) | UN | CR | 279,26
7226 | TELHA ESTRUTURAL DE FIBROCIMENTO 1 ABA, DE 0,52 X 5,50 M (SEM AMIANTO) | UN | CR | 298,00
7227 | TELHA ESTRUTURAL DE FIBROCIMENTO 1 ABA, DE 0,52 X 6,50 M (SEM AMIANTO) | UN | CR | 339,21
7212 | TELHA ESTRUTURAL DE FIBROCIMENTO 1 ABA, DE 0,52 X 7,20 M (SEM AMIANTO) | UN | CR | 372,71
7229 | TELHA ESTRUTURAL DE FIBROCIMENTO 2 ABAS, DE 1,00 X 3,00 M (SEM AMIANTO) | UN | CR | 236,25
7230 | TELHA ESTRUTURAL DE FIBROCIMENTO 2 ABAS, DE 1,00 X 4,60 M (SEM AMIANTO) | UN | CR | 393,30
7231 | TELHA ESTRUTURAL DE FIBROCIMENTO 2 ABAS, DE 1,00 X 6,00 M (SEM AMIANTO) | UN | CR | 557,94
7220 | TELHA ESTRUTURAL DE FIBROCIMENTO 2 ABAS, DE 1,00 X 7,40 M (SEM AMIANTO) | UN | CR | 688,71
34447 | TELHA ESTRUTURAL DE FIBROCIMENTO 2 ABAS, DE 1,00 X 8,20 M (SEM AMIANTO) | UN | CR | 770,08
7233 | TELHA ESTRUTURAL DE FIBROCIMENTO 2 ABAS, DE 1,00 X 9,20 M (SEM AMIANTO) | UN | CR | 883,41
40740 | TELHA GALVALUME COM ISOLAMENTO TERMOACUSTICO EM ESPUMA RIGIDA DE POLIURETANO (PU) INJETADO, ESPESSURA DE 30 MM, DENSIDADE DE 35 KG/M3, REVESTIMENTO EM TELHA TRAPEZOIDAL NAS DUAS FACES COM ESPESSURA DE 0,50 MM CADA, ACABAMENTO NATURAL (NAO INCLUI ACESSORIOS DE FIXACAO) | M2 | AS | 237,64
25007 | TELHA ONDULADA EM ACO ZINCADO, ALTURA DE 17 MM, ESPESSURA DE 0,50 MM, LARGURA UTIL DE APROXIMADAMENTE 985 MM, SEM PINTURA | M2 | AS | 68,00
43071 | TELHA TERMOISOLANTE REVESTIDA EM ACO GALVALUME, FACE SUPERIOR TRAPEZOIDAL E FACE INFERIOR PLANA (NAO INCLUI ACESSORIOS DE FIXACAO), REVEST COM ESPESSURA DE 0,50 MM, COM PRE-PINTURA DE COR BRANCA NAS DUAS FACES, NUCLEO EM POLIIOCIANURATO (PIR) COM ESPESSURA DE 50 MM | M2 | AS | 267,58
39520 | TELHA TERMOISOLANTE REVESTIDA EM ACO GALVANIZADO, FACE SUPERIOR EM TELHA TRAPEZOIDAL E FACE INFERIOR EM CHAPA PLANA (SEM ACESSORIOS DE FIXACAO), REVESTIMENTO COM ESPESSURA DE 0,50 MM COM PRE-PINTURA NAS DUAS FACES, NUCLEO EM POLIESTIRENO (EPS) DE 30 MM | M2 | AS | 218,31
39521 | TELHA TERMOISOLANTE REVESTIDA EM ACO GALVANIZADO, FACE SUPERIOR EM TELHA TRAPEZOIDAL E FACE INFERIOR EM CHAPA PLANA (SEM ACESSORIOS DE FIXACAO), REVESTIMENTO COM ESPESSURA DE 0,50 MM COM PRE-PINTURA NAS DUAS FACES, NUCLEO EM POLIESTIRENO (EPS) DE 50 MM | M2 | AS | 225,44
39522 | TELHA TERMOISOLANTE REVESTIDA EM ACO GALVANIZADO, FACES SUPERIOR E INFERIOR EM TELHA TRAPEZOIDAL (SEM ACESSORIOS DE FIXACAO), REVESTIMENTO COM ESPESSURA DE 0,50 MM COM PRE-PINTURA NAS DUAS FACES, NUCLEO EM POLIESTIRENO (EPS) DE 50 MM | M2 | AS | 232,79
7243 | TELHA TRAPEZOIDAL EM ACO ZINCADO, SEM PINTURA, ALTURA DE APROXIMADAMENTE 40 MM, ESPESSURA DE 0,50 MM E LARGURA UTIL DE 980 MM | M2 | AS | 71,06
11067 | TELHA TRAPEZOIDAL EM ALUMINIO, ALTURA DE *38* MM E ESPESSURA DE 0,5 MM (LARGURA TOTAL DE 1056 MM E COMPRIMENTO DE 5000 MM) | UN | CR | 553,22
11068 | TELHA TRAPEZOIDAL EM ALUMINIO, ALTURA DE *38* MM E ESPESSURA DE 0,7 MM (LARGURA TOTAL DE 1056 MM E COMPRIMENTO DE 5000 MM) | UN | CR | 698,91
7246 | TELHA VIDRO TIPO CANAL OU COLONIAL, C = 46 A 50 CM | UN | CR | 44,30
41097 | TELHADOR (MENSALISTA) | MES | CR | 3.541,00
12869 | TELHADOR (HORISTA) | H | CR | 20,15
1574 | TERMINAL A COMPRESSAO EM COBRE ESTANHADO PARA CABO 10 MM2, 1 FURO E 1 COMPRESSAO, PARA PARAFUSO DE FIXACAO M6 | UN | AS | 1,72
1581 | TERMINAL A COMPRESSAO EM COBRE ESTANHADO PARA CABO 120 MM2, 1 FURO E 1 COMPRESSAO, PARA PARAFUSO DE FIXACAO M12 | UN | AS | 11,93
1575 | TERMINAL A COMPRESSAO EM COBRE ESTANHADO PARA CABO 16 MM2, 1 FURO E 1 COMPRESSAO, PARA PARAFUSO DE FIXACAO M6 | UN | AS | 2,04
1570 | TERMINAL A COMPRESSAO EM COBRE ESTANHADO PARA CABO 2,5 MM2, 1 FURO E 1 COMPRESSAO, PARA PARAFUSO DE FIXACAO M5 | UN | AS | 1,02
1576 | TERMINAL A COMPRESSAO EM COBRE ESTANHADO PARA CABO 25 MM2, 1 FURO E 1 COMPRESSAO, PARA PARAFUSO DE FIXACAO M8 | UN | AS | 2,82
1577 | TERMINAL A COMPRESSAO EM COBRE ESTANHADO PARA CABO 35 MM2, 1 FURO E 1 COMPRESSAO, PARA PARAFUSO DE FIXACAO M8 | UN | AS | 3,18
1571 | TERMINAL A COMPRESSAO EM COBRE ESTANHADO PARA CABO 4 MM2, 1 FURO E 1 COMPRESSAO, PARA PARAFUSO DE FIXACAO M5 | UN | AS | 1,33
1578 | TERMINAL A COMPRESSAO EM COBRE ESTANHADO PARA CABO 50 MM2, 1 FURO E 1 COMPRESSAO, PARA PARAFUSO DE FIXACAO M8 | UN | AS | 5,53
1573 | TERMINAL A COMPRESSAO EM COBRE ESTANHADO PARA CABO 6 MM2, 1 FURO E 1 COMPRESSAO, PARA PARAFUSO DE FIXACAO M6 | UN | AS | 1,59
1579 | TERMINAL A COMPRESSAO EM COBRE ESTANHADO PARA CABO 70 MM2, 1 FURO E 1 COMPRESSAO, PARA PARAFUSO DE FIXACAO M10 | UN | AS | 6,89
1580 | TERMINAL A COMPRESSAO EM COBRE ESTANHADO PARA CABO 95 MM2, 1 FURO E 1 COMPRESSAO, PARA PARAFUSO DE FIXACAO M12 | UN | AS | 8,48
39321 | TERMINAL DE VENTILACAO, 100 MM, SERIE NORMAL, ESGOTO PREDIAL | UN | CR | 20,01
39319 | TERMINAL DE VENTILACAO, 50 MM, SERIE NORMAL, ESGOTO PREDIAL | UN | CR | 7,82
39320 | TERMINAL DE VENTILACAO, 75 MM, SERIE NORMAL, ESGOTO PREDIAL | UN | CR | 12,99
1591 | TERMINAL METALICO A PRESSAO PARA 1 CABO DE 120 MM2, COM 1 FURO DE FIXACAO | UN | AS | 26,31
1547 | TERMINAL METALICO A PRESSAO PARA 1 CABO DE 150 A 185 MM2, COM 2 FUROS PARA FIXACAO | UN | AS | 137,88
38196 | TERMINAL METALICO A PRESSAO PARA 1 CABO DE 150 MM2, COM 1 FURO DE FIXACAO | UN | AS | 26,85
1543 | TERMINAL METALICO A PRESSAO PARA 1 CABO DE 16 A 25 MM2, COM 2 FUROS PARA FIXACAO | UN | AS | 28,54
1585 | TERMINAL METALICO A PRESSAO PARA 1 CABO DE 16 MM2, COM 1 FURO DE FIXACAO | UN | AS | 5,53
1593 | TERMINAL METALICO A PRESSAO PARA 1 CABO DE 185 MM2, COM 1 FURO DE FIXACAO | UN | AS | 29,35
11838 | TERMINAL METALICO A PRESSAO PARA 1 CABO DE 240 MM2, COM 1 FURO DE FIXACAO | UN | AS | 38,72
1594 | TERMINAL METALICO A PRESSAO PARA 1 CABO DE 25 A 35 MM2, COM 2 FUROS PARA FIXACAO | UN | AS | 39,15
1586 | TERMINAL METALICO A PRESSAO PARA 1 CABO DE 25 MM2, COM 1 FURO DE FIXACAO | UN | AS | 6,99
11839 | TERMINAL METALICO A PRESSAO PARA 1 CABO DE 300 MM2, COM 1 FURO DE FIXACAO | UN | AS | 56,35
1587 | TERMINAL METALICO A PRESSAO PARA 1 CABO DE 35 MM2, COM 1 FURO DE FIXACAO | UN | AS | 7,12
1545 | TERMINAL METALICO A PRESSAO PARA 1 CABO DE 50 A 70 MM2, COM 2 FUROS PARA FIXACAO | UN | AS | 67,61
1588 | TERMINAL METALICO A PRESSAO PARA 1 CABO DE 50 MM2, COM 1 FURO DE FIXACAO | UN | AS | 9,77
1535 | TERMINAL METALICO A PRESSAO PARA 1 CABO DE 6 A 10 MM2, COM 1 FURO DE FIXACAO | UN | AS | 5,63
1589 | TERMINAL METALICO A PRESSAO PARA 1 CABO DE 70 MM2, COM 1 FURO DE FIXACAO | UN | AS | 10,08
1546 | TERMINAL METALICO A PRESSAO PARA 1 CABO DE 95 A 120 MM2, COM 2 FUROS PARA FIXACAO | UN | AS | 114,10
1590 | TERMINAL METALICO A PRESSAO PARA 1 CABO DE 95 MM2, COM 1 FURO DE FIXACAO | UN | AS | 17,75
1542 | TERMINAL METALICO A PRESSAO 1 CABO, PARA CABOS DE 4 A 10 MM2, COM 2 FUROS PARA FIXACAO | UN | AS | 23,51
38415 | TERMOFUSORA PARA TUBOS E CONEXOES EM PPR COM DIAMETROS DE 20 A 63 MM, POTENCIA DE 800 W, TENSAO 220 V | UN | CR | 909,39
38414 | TERMOFUSORA PARA TUBOS E CONEXOES EM PPR COM DIAMETROS DE 75 A 110 MM, POTENCIA DE *1100* W, TENSAO 220 V | UN | CR | 1.276,34
38128 | TERRA VEGETAL (ENSACADA) | KG | C | 0,48
7253 | TERRA VEGETAL (GRANEL) | M3 | CR | 102,85
4806 | TESTEIRA ANTIDERRAPANTE PARA PISO VINILICO *5 X 2,5* CM, E = 2 MM | M | CR | 17,96
34401 | TIJOLO CERAMICO LAMINADO 5,5 X 11 X 23 CM (L X A X C) | UN | CR | 2,39
7260 | TIJOLO CERAMICO MACICO APARENTE *6 X 12 X 24* CM (L X A X C) | UN | CR | 2,12
7256 | TIJOLO CERAMICO MACICO APARENTE 2 FUROS, *6,5 X 10 X 20* CM (L X A X C) | UN | CR | 2,10
7258 | TIJOLO CERAMICO MACICO COMUM *5 X 10 X 20* CM (L X A X C) | UN | CR | 0,86
34400 | TIJOLO CERAMICO REFRATARIO 2,5 X 11,4 X 22,9 CM (L X A X C) | UN | CR | 3,68
10617 | TIJOLO CERAMICO REFRATARIO 6,3 X 11,4 X 22,9 CM (L X A X C) | UN | CR | 7,03
7274 | TIL PARA LIGACAO PREDIAL, EM PVC, JE, BBB, DN 100 X 100 MM, PARA REDE COLETORA ESGOTO (NBR 10569) | UN | AS | 69,11
11663 | TIL TUBO QUEDA, EM PVC, JE, BBB, DN 100 X 100 MM, PARA REDE COLETORA DE ESGOTO (NBR 10569) | UN | AS | 568,47
154 | TINTA / REVESTIMENTO A BASE DE RESINA EPOXI COM ALCATRAO, BICOMPONENTE | L | CR | 65,60
38121 | TINTA A BASE DE RESINA ACRILICA EMULSIONADA EM AGUA, PARA SINALIZACAO HORIZONTAL VIARIA (NBR 13699:2012) | L | CR | 19,18
43776 | TINTA A OLEO BRILHANTE, PARA MADEIRAS E METAIS | L | CR | 27,84
7343 | TINTA ACRILICA A BASE DE SOLVENTE, PARA SINALIZACAO HORIZONTAL VIARIA (NBR 11862) | L | CR | 16,97
7348 | TINTA ACRILICA PREMIUM PARA PISO | L | CR | 16,71
7313 | TINTA ASFALTICA IMPERMEABILIZANTE DILUIDA EM SOLVENTE, PARA MATERIAIS CIMENTICIOS, METAL E MADEIRA | L | CR | 20,23
7319 | TINTA ASFALTICA IMPERMEABILIZANTE DISPERSA EM AGUA, PARA MATERIAIS CIMENTICIOS | L | CR | 11,58
7314 | TINTA BORRACHA CLORADA, ACABAMENTO SEMIBRILHO, QUALQUER COR | L | CR | 75,97
7304 | TINTA EPOXI BASE AGUA PREMIUM, BRANCA | L | CR | 82,50
43649 | TINTA ESMALTE BASE AGUA PREMIUM ACETINADO | L | CR | 42,67
43650 | TINTA ESMALTE BASE AGUA PREMIUM BRILHANTE | L | CR | 40,32
7311 | TINTA ESMALTE SINTETICO PREMIUM ACETINADO | L | CR | 41,30
7292 | TINTA ESMALTE SINTETICO PREMIUM BRILHANTE | L | C | 39,99
7293 | TINTA ESMALTE SINTETICO PREMIUM DE DUPLA ACAO GRAFITE FOSCO PARA SUPERFICIES METALICAS FERROSAS | L | CR | 44,24
7306 | TINTA ESMALTE SINTETICO PREMIUM DE EFEITO PROTETOR DE SUPERFICIE METALICA ALUMINIO | L | CR | 48,82
7288 | TINTA ESMALTE SINTETICO PREMIUM FOSCO | L | CR | 40,54
43625 | TINTA ESMALTE SINTETICO STANDARD ACETINADO | L | CR | 32,73
43647 | TINTA ESMALTE SINTETICO STANDARD BRILHANTE | L | CR | 29,73
43648 | TINTA ESMALTE SINTETICO STANDARD FOSCO | L | CR | 28,69
35693 | TINTA LATEX ACRILICA ECONOMICA, COR BRANCA | L | CR | 10,39
7356 | TINTA LATEX ACRILICA PREMIUM, COR BRANCO FOSCO | L | C | 24,91
35692 | TINTA LATEX ACRILICA STANDARD, COR BRANCA | L | CR | 16,30
43624 | TINTA LATEX ACRILICA SUPER PREMIUM, COR BRANCO FOSCO | L | CR | 30,36
7342 | TINTA MINERAL IMPERMEAVEL EM PO, BRANCA | KG | CR | 2,22
7350 | TINTA/RESINA ACRILICA PREMIUM PARA CERAMICA | L | CR | 35,95
39574 | TIRANTE COM ELO, EM ARAME GALVANIZADO RIGIDO, NUMERO 10, COMPRIMENTO 2000 MM, PARA PENDURAL DE FORRO REMOVIVEL | UN | CR | 5,97
11060 | TIRANTE EM FERRO GALVANIZADO PARA CONTRAVENTAMENTO DE TELHA CANALETE 90, 1/4 " X 400 MM | UN | CR | 49,65
37401 | TOALHEIRO PLASTICO TIPO DISPENSER PARA PAPEL TOALHA INTERFOLHADO | UN | AS | 59,81
7525 | TOMADA INDUSTRIAL DE EMBUTIR 3P+T 30 A, 440 V, COM TRAVA, COM PLACA | UN | CR | 45,00
7524 | TOMADA INDUSTRIAL DE EMBUTIR 3P+T 30 A, 440 V, COM TRAVA, SEM PLACA | UN | CR | 42,41
38105 | TOMADA PARA ANTENA DE TV, CABO COAXIAL DE 9 MM (APENAS MODULO) | UN | CR | 10,89
38084 | TOMADA PARA ANTENA DE TV, CABO COAXIAL DE 9 MM, CONJUNTO MONTADO PARA EMBUTIR 4" X 2" (PLACA + SUPORTE + MODULO) | UN | CR | 15,47
38103 | TOMADA RJ11, 2 FIOS (APENAS MODULO) | UN | CR | 16,35
38082 | TOMADA RJ11, 2 FIOS, CONJUNTO MONTADO PARA EMBUTIR 4" X 2" (PLACA + SUPORTE + MODULO) | UN | CR | 20,14
38104 | TOMADA RJ45, 8 FIOS, CAT 5E (APENAS MODULO) | UN | CR | 32,02
38083 | TOMADA RJ45, 8 FIOS, CAT 5E, CONJUNTO MONTADO PARA EMBUTIR 4" X 2" (PLACA + SUPORTE + MODULO) | UN | CR | 35,55
38101 | TOMADA 2P+T 10A, 250V (APENAS MODULO) | UN | CR | 7,78
7528 | TOMADA 2P+T 10A, 250V, CONJUNTO MONTADO PARA EMBUTIR 4" X 2" (PLACA + SUPORTE + MODULO) | UN | C | 9,14
12147 | TOMADA 2P+T 10A, 250V, CONJUNTO MONTADO PARA SOBREPOR 4" X 2" (CAIXA + MODULO) | UN | CR | 13,93
38075 | TOMADA 2P+T 20A 250V, CONJUNTO MONTADO PARA EMBUTIR 4" X 2" (PLACA + SUPORTE + MODULO) | UN | CR | 15,83
38102 | TOMADA 2P+T 20A, 250V (APENAS MODULO) | UN | CR | 9,95
38076 | TOMADAS (2 MODULOS) 2P+T 10A, 250V, CONJUNTO MONTADO PARA EMBUTIR 4" X 2" (PLACA + SUPORTE + MODULOS) | UN | CR | 17,75
7592 | TOPOGRAFO (HORISTA) | H | C | 19,63
40820 | TOPOGRAFO (MENSALISTA) | MES | CR | 3.447,53
11826 | TORNEIRA DE BOIA BALAO METALICO, VAZAO TOTAL, PARA CAIXA D'AGUA, AGUA QUENTE, ROSCA 1/2 ", COM HASTE, TORNEIRA E BALAO METALICOS | UN | CR | 125,34
7606 | TORNEIRA DE BOIA BALAO METALICO, VAZAO TOTAL, PARA CAIXA D'AGUA, AGUA QUENTE, ROSCA 3/4 ", COM HASTE, TORNEIRA E BALAO METALICOS | UN | CR | 150,73
11763 | TORNEIRA DE BOIA CONVENCIONAL PARA CAIXA D'AGUA, AGUA FRIA, 1.1/2", COM HASTE E TORNEIRA METALICOS E BALAO PLASTICO | UN | CR | 329,15
11764 | TORNEIRA DE BOIA CONVENCIONAL PARA CAIXA D'AGUA, AGUA FRIA, 1.1/4", COM HASTE E TORNEIRA METALICOS E BALAO PLASTICO | UN | CR | 270,05
11829 | TORNEIRA DE BOIA CONVENCIONAL PARA CAIXA D'AGUA, AGUA FRIA, 1/2", COM HASTE E TORNEIRA METALICOS E BALAO PLASTICO | UN | CR | 65,27
11830 | TORNEIRA DE BOIA CONVENCIONAL PARA CAIXA D'AGUA, AGUA FRIA, 3/4", COM HASTE E TORNEIRA METALICOS E BALAO PLASTICO | UN | CR | 70,48
11825 | TORNEIRA DE BOIA CONVENCIONAL PARA CAIXA D'AGUA, 1", AGUA FRIA, COM HASTE E TORNEIRA METALICOS E BALAO PLASTICO | UN | CR | 158,56
11767 | TORNEIRA DE BOIA CONVENCIONAL PARA CAIXA D'AGUA, 2", AGUA FRIA, COM HASTE E TORNEIRA METALICOS E BALAO PLASTICO | UN | CR | 422,31
11766 | TORNEIRA DE BOIA VAZAO TOTAL PARA CAIXA D'AGUA, AGUA FRIA, BITOLA 1/2", COM HASTE E TORNEIRA METALICOS E BALAO PLASTICO | UN | CR | 98,44
11765 | TORNEIRA DE BOIA VAZAO TOTAL PARA CAIXA D'AGUA, AGUA FRIA, BITOLA 1", COM HASTE E TORNEIRA METALICOS E BALAO PLASTICO | UN | CR | 179,98
11824 | TORNEIRA DE BOIA VAZAO TOTAL PARA CAIXA D'AGUA, AGUA FRIA, BITOLA 3/4", COM HASTE E TORNEIRA METALICOS E BALAO PLASTICO | UN | CR | 115,79
44045 | TORNEIRA DE MESA PARA LAVATORIO, METALICA CROMADA, COM MISTURADOR MONOCOMANDO, BICA BAIXA (REF 2875) | UN | CR | 224,27
39702 | TORNEIRA DE MESA PARA LAVATORIO, METALICA CROMADA, COM SENSOR DE APROXIMACAO ELETRICO, BIVOLT | UN | CR | 1.489,45
13415 | TORNEIRA DE MESA/BANCADA, PARA LAVATORIO, FIXA, METALICA CROMADA, PADRAO POPULAR, 1/2 " OU 3/4 " (REF 1193) | UN | C | 48,90
7602 | TORNEIRA DE METAL AMARELO, PARA TANQUE / JARDIM, DE PAREDE, COM BICO PLASTICO, CANO CURTO, AREA EXTERNA, PADRAO POPULAR / USO GERAL, 1/2 " OU 3/4 " (REF 1128) | UN | CR | 31,20
7603 | TORNEIRA DE METAL AMARELO, PARA TANQUE / JARDIM, DE PAREDE, SEM BICO, CANO CURTO, PADRAO POPULAR / USO GERAL, 1/2 " OU 3/4 " (REF 1120) | UN | CR | 26,47
11777 | TORNEIRA ELETRICA DE PAREDE, BICA ALTA, PARA COZINHA, 5500 W (110/220 V) | UN | CR | 160,44
13417 | TORNEIRA METALICA CROMADA CANO CURTO, SEM BICO, SEM AREJADOR, DE PAREDE, PARA TANQUE E USO GERAL, 1/2 " OU 3/4 " (REF 1143) | UN | CR | 63,69
36791 | TORNEIRA METALICA CROMADA DE MESA PARA LAVATORIO, BICA ALTA, COM AREJADOR (REF 1195) | UN | CR | 95,58
36795 | TORNEIRA METALICA CROMADA DE MESA PARA LAVATORIO, COM SENSOR DE PRESENCA A PILHA, COM AREJADOR EMBUTIDO | UN | CR | 1.208,56
36796 | TORNEIRA METALICA CROMADA DE MESA, PARA LAVATORIO, TEMPORIZADA PRESSAO FECHAMENTO AUTOMATICO, BICA BAIXA | UN | CR | 100,43
36792 | TORNEIRA METALICA CROMADA DE PAREDE LONGA PARA LAVATORIO, COM AREJADOR, ACIONAMENTO ALAVANCA, 1/4 DE VOLTA (REF 1178) | UN | CR | 127,22
11773 | TORNEIRA METALICA CROMADA DE PAREDE, PARA COZINHA, BICA MOVEL, COM AREJADOR, 1/2 " OU 3/4 " (REF 1167 / 1168) | UN | CR | 84,68
11762 | TORNEIRA METALICA CROMADA PARA JARDIM / TANQUE, COM BICO PLASTICO, CANO LONGO, DE PAREDE, PADRAO POPULAR / USO GERAL , 1/2 " OU 3/4 " (REF 1153 / 1130) | UN | CR | 40,17
7604 | TORNEIRA METALICA CROMADA PARA TANQUE / JARDIM, SEM BICO , CANO LONGO, DE PAREDE, PADRAO POPULAR / USO GERAL, 1/2 " OU 3/4 " (REF 1126) | UN | CR | 34,01
13984 | TORNEIRA METALICA CROMADA, CANO CURTO, COM AREJADOR, SEM BICO PLASTICO, DE PAREDE, PARA USO GERAL, 1/2 " OU 3/4 " (REF 1152 / 1154) | UN | CR | 49,43
11772 | TORNEIRA METALICA CROMADA, DE MESA/BANCADA, PARA COZINHA, BICA MOVEL, COM AREJADOR, 1/2 " OU 3/4 " (REF 1167 / 1168) | UN | CR | 84,95
13983 | TORNEIRA METALICA CROMADA, RETA, DE PAREDE, PARA COZINHA, COM AREJADOR, PADRAO POPULAR, 1/2 " OU 3/4 " (REF 1159 / 1160) | UN | CR | 64,33
13416 | TORNEIRA METALICA CROMADA, RETA, DE PAREDE, PARA COZINHA, SEM BICO, SEM AREJADOR, PADRAO POPULAR, 1/2 " OU 3/4 " (REF 1158) | UN | CR | 57,14
40329 | TORNEIRA PLASTICA DE BOIA CONVENCIONAL PARA CAIXA DE AGUA, AGUA FRIA, 3/4 ", COM HASTE METALICA E COM TORNEIRA E BALAO PLASTICOS (PADRAO POPULAR) | UN | C | 40,90
11823 | TORNEIRA PLASTICA DE BOIA PARA CAIXA DE DESCARGA, 1/2", BALAO E TORNEIRA PLASTICOS, COM HASTE METALICA | UN | CR | 17,23
11822 | TORNEIRA PLASTICA DE MESA, BICA MOVEL, PARA COZINHA 1/2 " | UN | CR | 47,67
11831 | TORNEIRA PLASTICA PARA TANQUE 1/2 " OU 3/4 " COM BICO PARA MANGUEIRA | UN | CR | 36,20
7613 | TRANSFORMADOR TRIFASICO DE DISTRIBUICAO, POTENCIA DE 1000 KVA, TENSAO NOMINAL DE 15 KV, TENSAO SECUNDARIA DE 220/127V, EM OLEO ISOLANTE TIPO MINERAL | UN | AS | 108.474,49
7619 | TRANSFORMADOR TRIFASICO DE DISTRIBUICAO, POTENCIA DE 112,5 KVA, TENSAO NOMINAL DE 15 KV, TENSAO SECUNDARIA DE 220/127V, EM OLEO ISOLANTE TIPO MINERAL | UN | AS | 16.767,83
12076 | TRANSFORMADOR TRIFASICO DE DISTRIBUICAO, POTENCIA DE 15 KVA, TENSAO NOMINAL DE 15 KV, TENSAO SECUNDARIA DE 220/127V, EM OLEO ISOLANTE TIPO MINERAL | UN | AS | 7.691,66
7614 | TRANSFORMADOR TRIFASICO DE DISTRIBUICAO, POTENCIA DE 150 KVA, TENSAO NOMINAL DE 15 KV, TENSAO SECUNDARIA DE 220/127V, EM OLEO ISOLANTE TIPO MINERAL | UN | AS | 21.148,24
7618 | TRANSFORMADOR TRIFASICO DE DISTRIBUICAO, POTENCIA DE 1500 KVA, TENSAO NOMINAL DE 15 KV, TENSAO SECUNDARIA DE 220/127V, EM OLEO ISOLANTE TIPO MINERAL | UN | AS | 137.162,21
7620 | TRANSFORMADOR TRIFASICO DE DISTRIBUICAO, POTENCIA DE 225 KVA, TENSAO NOMINAL DE 15 KV, TENSAO SECUNDARIA DE 220/127V, EM OLEO ISOLANTE TIPO MINERAL | UN | AS | 29.667,86
7610 | TRANSFORMADOR TRIFASICO DE DISTRIBUICAO, POTENCIA DE 30 KVA, TENSAO NOMINAL DE 15 KV, TENSAO SECUNDARIA DE 220/127V, EM OLEO ISOLANTE TIPO MINERAL | UN | AS | 9.394,82
7615 | TRANSFORMADOR TRIFASICO DE DISTRIBUICAO, POTENCIA DE 300 KVA, TENSAO NOMINAL DE 15 KV, TENSAO SECUNDARIA DE 220/127V, EM OLEO ISOLANTE TIPO MINERAL | UN | AS | 34.612,50
7617 | TRANSFORMADOR TRIFASICO DE DISTRIBUICAO, POTENCIA DE 45 KVA, TENSAO NOMINAL DE 15 KV, TENSAO SECUNDARIA DE 220/127V, EM OLEO ISOLANTE TIPO MINERAL | UN | AS | 10.493,63
7616 | TRANSFORMADOR TRIFASICO DE DISTRIBUICAO, POTENCIA DE 500 KVA, TENSAO NOMINAL DE 15 KV, TENSAO SECUNDARIA DE 220/127V, EM OLEO ISOLANTE TIPO MINERAL | UN | AS | 56.482,11
7611 | TRANSFORMADOR TRIFASICO DE DISTRIBUICAO, POTENCIA DE 75 KVA, TENSAO NOMINAL DE 15 KV, TENSAO SECUNDARIA DE 220/127V, EM OLEO ISOLANTE TIPO MINERAL | UN | AS | 13.570,30
7612 | TRANSFORMADOR TRIFASICO DE DISTRIBUICAO, POTENCIA DE 750 KVA, TENSAO NOMINAL DE 15 KV, TENSAO SECUNDARIA DE 220/127V, EM OLEO ISOLANTE TIPO MINERAL | UN | AS | 77.474,87
37371 | TRANSPORTE - HORISTA (COLETADO CAIXA) | H | C | 1,00
40861 | TRANSPORTE - MENSALISTA (COLETADO CAIXA) | MES | C | 189,44
36510 | TRATOR DE ESTEIRAS, POTENCIA BRUTA DE 133 HP, PESO OPERACIONAL DE 14 T, COM LAMINA COM CAPACIDADE DE 3,00 M3 | UN | AS | 1.049.541,24
25020 | TRATOR DE ESTEIRAS, POTENCIA BRUTA DE 347 HP, PESO OPERACIONAL DE 38,5 T, COM ESCARIFICADOR E LAMINA COM CAPACIDADE DE 4,70M3 | UN | AS | 4.323.740,65
7622 | TRATOR DE ESTEIRAS, POTENCIA DE 100 HP, PESO OPERACIONAL DE 9,4 T, COM LAMINA COM CAPACIDADE DE 2,19 M3 | UN | AS | 1.018.208,40
7624 | TRATOR DE ESTEIRAS, POTENCIA DE 150 HP, PESO OPERACIONAL DE 16,7 T, COM RODA MOTRIZ ELEVADA E LAMINA COM CONTATO DE 3,18M3 | UN | AS | 1.320.000,00
7625 | TRATOR DE ESTEIRAS, POTENCIA DE 170 HP, PESO OPERACIONAL DE 19 T, COM LAMINA COM CAPACIDADE DE 5,2 M3 | UN | AS | 1.311.926,48
7623 | TRATOR DE ESTEIRAS, POTENCIA DE 347 HP, PESO OPERACIONAL DE 38,5 T, COM LAMINA COM CAPACIDADE DE 8,70M3 | UN | AS | 4.323.740,65
36508 | TRATOR DE ESTEIRAS, POTENCIA NO VOLANTE DE 200 HP, PESO OPERACIONAL DE 20,1 T, COM RODA MOTRIZ ELEVADA E LAMINA COM CAPACIDADE DE 3,89 M3 | UN | AS | 1.944.557,73
36509 | TRATOR DE ESTEIRAS, POTENCIA 125 HP, PESO OPERACIONAL DE 12,9 T, COM LAMINA COM CAPACIDADE DE 2,7 M3 | UN | AS | 1.065.688,00
13238 | TRATOR DE PNEUS COM POTENCIA DE 105 CV, TRACAO 4 X 4, PESO COM LASTRO DE 5775 KG | UN | CR | 233.229,51
36511 | TRATOR DE PNEUS COM POTENCIA DE 122 CV, TRACAO 4 X 4, PESO COM LASTRO DE 4510 KG | UN | CR | 270.250,07
36515 | TRATOR DE PNEUS COM POTENCIA DE 15 CV, PESO COM LASTRO DE 1160 KG | UN | CR | 79.594,19
10598 | TRATOR DE PNEUS COM POTENCIA DE 50 CV, TRACAO 4 X 2, PESO COM LASTRO DE 2714 KG | UN | CR | 129.074,01
7640 | TRATOR DE PNEUS COM POTENCIA DE 85 CV, TRACAO 4 X 4, PESO COM LASTRO DE 4675 KG | UN | C | 198.060,00
36513 | TRATOR DE PNEUS COM POTENCIA DE 85 CV, TURBO, PESO COM LASTRO DE 4900 KG | UN | CR | 190.794,70
36514 | TRATOR DE PNEUS COM POTENCIA DE 95 CV, TRACAO 4 X 4, PESO MAXIMO DE 5225 KG | UN | CR | 212.868,21
11572 | TRAVA / PRENDEDOR DE PORTA, EM LATAO CROMADO, MONTADO EM PISO | UN | CR | 36,28
36149 | TRAVA-QUEDAS EM ACO PARA CORDA DE 12 MM, EXTENSOR DE 25 X 300 MM, COM MOSQUETAO TIPO GANCHO TRAVA DUPLA | UN | CR | 176,25
42407 | TRELICA NERVURADA (ESPACADOR), ALTURA = 120,0 MM, DIAMETRO DOS BANZOS INFERIORES E SUPERIOR = 6,0 MM, DIAMETRO DA DIAGONAL = 4,2 MM | M | CR | 8,67
11581 | TRILHO PANTOGRAFICO CONCAVO, TIPO U, EM ALUMINIO, COM DIMENSOES DE APROX *35 X 35* MM, PARA ROLDANA DE PORTA DE CORRER | M | CR | 23,95
43605 | TRILHO PANTOGRAFICO RETO, EM ALUMINIO, TIPO U, COM DIMENSOES DE *38 X 38* MM PARA PORTA DE CORRER | M | CR | 48,99
11580 | TRILHO QUADRADO FRIZADO PARA RODIZIO (VERGALHAO MACICO), EM ALUMINIO, COM DIMENSOES DE *6 X 6* MM | M | CR | 9,61
10743 | TROLEY MANUAL CAPACIDADE 1 T | UN | AS | 636,28
39848 | TUBO / MANGUEIRA PRETA EM POLIETILENO, LINHA PESADA OU REFORCADA, TIPO ESPAGUETE, PARA INJECAO DE CALDA DE CIMENTO, D = 1/2", ESPESSURA 1,5 MM | M | AS | 2,00
20999 | TUBO ACO CARBONO COM COSTURA, NBR 5580, CLASSE L, DN = 15 MM, E = 2,25 MM, 1,06 KG/M | M | AS | 16,13
21001 | TUBO ACO CARBONO COM COSTURA, NBR 5580, CLASSE L, DN = 25 MM, E = 2,65 MM, 2,02 KG/M | M | AS | 30,10
21003 | TUBO ACO CARBONO COM COSTURA, NBR 5580, CLASSE L, DN = 40 MM, E = 3,0 MM, 3,34 KG/M | M | AS | 49,46
21006 | TUBO ACO CARBONO COM COSTURA, NBR 5580, CLASSE L, DN = 80 MM, E = 3,35 MM, 7,07 KG/M | M | AS | 104,97
21019 | TUBO ACO CARBONO COM COSTURA, NBR 5580, CLASSE M, DN = 25 MM, E = 3,35 MM, *2,50* KG//M | M | AS | 36,49
21021 | TUBO ACO CARBONO COM COSTURA, NBR 5580, CLASSE M, DN = 40 MM, E = 3,35 MM, *3,71* KG//M | M | AS | 57,68
21024 | TUBO ACO CARBONO COM COSTURA, NBR 5580, CLASSE M, DN = 80 MM, E = 4,05 MM, *8,47* KG/M | M | AS | 123,59
40624 | TUBO ACO CARBONO SEM COSTURA 1 1/2", E= *3,68 MM, SCHEDULE 40, 4,05 KG/M | M | AS | 79,47
42575 | TUBO ACO CARBONO SEM COSTURA 1 1/4", E= *3,56 MM, SCHEDULE 40, *3,38* KG/M | M | AS | 72,92
13127 | TUBO ACO CARBONO SEM COSTURA 1/2", E= *2,77 MM, SCHEDULE 40, *1,27 KG/M | M | AS | 35,44
13137 | TUBO ACO CARBONO SEM COSTURA 1/2", E= *3,73 MM, SCHEDULE 80, *1,62 KG/M | M | AS | 47,04
42574 | TUBO ACO CARBONO SEM COSTURA 1", E= *3,38 MM, SCHEDULE 40, *2,50* KG/M | M | AS | 54,42
20989 | TUBO ACO CARBONO SEM COSTURA 14", E= *11,13 MM, SCHEDULE 40, *94,55 KG/M | M | AS | 1.685,17
21147 | TUBO ACO CARBONO SEM COSTURA 2 1/2", E = 5,16 MM, SCHEDULE 40 (8,62 KG/M) | M | AS | 158,00
21148 | TUBO ACO CARBONO SEM COSTURA 2", E= *3,91* MM, SCHEDULE 40, *5,43* KG/M | M | AS | 97,52
20984 | TUBO ACO CARBONO SEM COSTURA 20", E= *12,70 MM, SCHEDULE 30, *154,97 KG/M | M | AS | 3.233,51
13042 | TUBO ACO CARBONO SEM COSTURA 20", E= *6,35 MM, SCHEDULE 10, *78,46 KG/M | M | AS | 1.791,84
21150 | TUBO ACO CARBONO SEM COSTURA 3/4", E= *2,87 MM, SCHEDULE 40, *1,69 KG/M | M | AS | 48,35
13141 | TUBO ACO CARBONO SEM COSTURA 3/4", E= *3,91 MM, SCHEDULE 80, *2,19 KG/M. | M | AS | 60,92
42576 | TUBO ACO CARBONO SEM COSTURA 3", E= *5,49 MM, SCHEDULE 40, *11,28* KG/M | M | AS | 198,92
21151 | TUBO ACO CARBONO SEM COSTURA 4", E= *6,02 MM, SCHEDULE 40, *16,06 KG/M | M | AS | 289,44
13142 | TUBO ACO CARBONO SEM COSTURA 4", E= *8,56 MM, SCHEDULE 80, *22,31 KG/M | M | AS | 413,77
42577 | TUBO ACO CARBONO SEM COSTURA 5", E= *6,55 MM, SCHEDULE 40, *21,75* KG/M | M | AS | 454,02
20994 | TUBO ACO CARBONO SEM COSTURA 6", E= *10,97 MM, SCHEDULE 80, *42,56 KG/M | M | AS | 780,15
7672 | TUBO ACO CARBONO SEM COSTURA 6", E= 7,11 MM, SCHEDULE 40, *28,26 KG/M | M | AS | 511,08
20995 | TUBO ACO CARBONO SEM COSTURA 8", E= *12,70 MM, SCHEDULE 80, *64,64 KG/M | M | AS | 1.025,26
7690 | TUBO ACO CARBONO SEM COSTURA 8", E= *6,35 MM, SCHEDULE 20, *33,27 KG/M | M | AS | 592,97
20980 | TUBO ACO CARBONO SEM COSTURA 8", E= *7,04 MM, SCHEDULE 30, *36,75 KG/M | M | AS | 646,88
7661 | TUBO ACO CARBONO SEM COSTURA 8", E= *8,18 MM, SCHEDULE 40, *42,55 KG/M | M | AS | 769,52
21016 | TUBO ACO GALVANIZADO COM COSTURA, CLASSE LEVE, DN 100 MM ( 4"), E = 3,75 MM, *10,55* KG/M (NBR 5580) | M | AS | 212,22
21008 | TUBO ACO GALVANIZADO COM COSTURA, CLASSE LEVE, DN 15 MM ( 1/2"), E = 2,25 MM, *1,2* KG/M (NBR 5580) | M | AS | 24,79
21009 | TUBO ACO GALVANIZADO COM COSTURA, CLASSE LEVE, DN 20 MM ( 3/4"), E = 2,25 MM, *1,3* KG/M (NBR 5580) | M | AS | 32,28
21010 | TUBO ACO GALVANIZADO COM COSTURA, CLASSE LEVE, DN 25 MM ( 1"), E = 2,65 MM, *2,11* KG/M (NBR 5580) | M | AS | 43,34
21011 | TUBO ACO GALVANIZADO COM COSTURA, CLASSE LEVE, DN 32 MM ( 1 1/4"), E = 2,65 MM, *2,71* KG/M (NBR 5580) | M | AS | 63,17
21012 | TUBO ACO GALVANIZADO COM COSTURA, CLASSE LEVE, DN 40 MM ( 1 1/2"), E = 3,00 MM, *3,48* KG/M (NBR 5580) | M | AS | 69,80
21013 | TUBO ACO GALVANIZADO COM COSTURA, CLASSE LEVE, DN 50 MM ( 2"), E = 3,00 MM, *4,40* KG/M (NBR 5580) | M | AS | 91,09
21014 | TUBO ACO GALVANIZADO COM COSTURA, CLASSE LEVE, DN 65 MM ( 2 1/2"), E = 3,35 MM, * 6,23* KG/M (NBR 5580) | M | AS | 127,46
21015 | TUBO ACO GALVANIZADO COM COSTURA, CLASSE LEVE, DN 80 MM ( 3"), E = 3,35 MM, *7,32* KG/M (NBR 5580) | M | AS | 146,43
7697 | TUBO ACO GALVANIZADO COM COSTURA, CLASSE MEDIA, DN 1.1/2", E = *3,25* MM, PESO *3,61* KG/M (NBR 5580) | M | AS | 69,87
7698 | TUBO ACO GALVANIZADO COM COSTURA, CLASSE MEDIA, DN 1.1/4", E = *3,25* MM, PESO *3,14* KG/M (NBR 5580) | M | AS | 60,15
7691 | TUBO ACO GALVANIZADO COM COSTURA, CLASSE MEDIA, DN 1/2", E = *2,65* MM, PESO *1,22* KG/M (NBR 5580) | M | AS | 25,41
40626 | TUBO ACO GALVANIZADO COM COSTURA, CLASSE MEDIA, DN 1", E = 3,38 MM, PESO 2,50 KG/M (NBR 5580) | M | AS | 47,70
7701 | TUBO ACO GALVANIZADO COM COSTURA, CLASSE MEDIA, DN 2.1/2", E = *3,65* MM, PESO *6,51* KG/M (NBR 5580) | M | AS | 125,04
7696 | TUBO ACO GALVANIZADO COM COSTURA, CLASSE MEDIA, DN 2", E = *3,65* MM, PESO *5,10* KG/M (NBR 5580) | M | AS | 100,76
7700 | TUBO ACO GALVANIZADO COM COSTURA, CLASSE MEDIA, DN 3/4", E = *2,65* MM, PESO *1,58* KG/M (NBR 5580) | M | AS | 32,14
7694 | TUBO ACO GALVANIZADO COM COSTURA, CLASSE MEDIA, DN 3", E = *4,05* MM, PESO *8,47* KG/M (NBR 5580) | M | AS | 168,27
7693 | TUBO ACO GALVANIZADO COM COSTURA, CLASSE MEDIA, DN 4", E = 4,50* MM, PESO 12,10* KG/M (NBR 5580) | M | AS | 231,74
7692 | TUBO ACO GALVANIZADO COM COSTURA, CLASSE MEDIA, DN 5", E = *5,40* MM, PESO *17,80* KG/M (NBR 5580) | M | AS | 346,96
7695 | TUBO ACO GALVANIZADO COM COSTURA, CLASSE MEDIA, DN 6", E = 4,85* MM, PESO 19,68* KG/M (NBR 5580) | M | AS | 376,28
13356 | TUBO ACO INDUSTRIAL DN 2" (50,8 MM) E=1,50MM, PESO= 1,8237 KG/M | M | AS | 27,28
36365 | TUBO COLETOR DE ESGOTO PVC, JEI, DN 100 MM (NBR 7362) | M | AS | 42,28
41930 | TUBO COLETOR DE ESGOTO PVC, JEI, DN 200 MM (NBR 7362) | M | AS | 136,87
41931 | TUBO COLETOR DE ESGOTO PVC, JEI, DN 250 MM (NBR 7362) | M | AS | 233,39
41932 | TUBO COLETOR DE ESGOTO PVC, JEI, DN 300 MM (NBR 7362) | M | AS | 376,96
41933 | TUBO COLETOR DE ESGOTO PVC, JEI, DN 350 MM (NBR 7362) | M | AS | 466,87
41934 | TUBO COLETOR DE ESGOTO PVC, JEI, DN 400 MM (NBR 7362) | M | AS | 604,71
41936 | TUBO COLETOR DE ESGOTO, PVC, JEI, DN 150 MM (NBR 7362) | M | AS | 91,17
44812 | TUBO CORRUGADO PEAD, PAREDE DUPLA, INTERNA LISA, JEI DN/DI 500 MM (DRENAGEM/ESGOTO) | M | CR | 681,89
41785 | TUBO CORRUGADO PEAD, PAREDE DUPLA, INTERNA LISA, JEI, DN/DI *1000* MM, PARA SANEAMENTO (DRENAGEM/ESGOTO) | M | CR | 2.527,04
41781 | TUBO CORRUGADO PEAD, PAREDE DUPLA, INTERNA LISA, JEI, DN/DI *400* MM, PARA SANEAMENTO (DRENAGEM/ESGOTO) | M | CR | 456,30
41783 | TUBO CORRUGADO PEAD, PAREDE DUPLA, INTERNA LISA, JEI, DN/DI *800* MM, PARA SANEAMENTO (DRENAGEM/ESGOTO) | M | CR | 1.640,42
41786 | TUBO CORRUGADO PEAD, PAREDE DUPLA, INTERNA LISA, JEI, DN/DI 1200 MM, PARA SANEAMENTO (DRENAGEM/ESGOTO) | M | CR | 3.492,52
41779 | TUBO CORRUGADO PEAD, PAREDE DUPLA, INTERNA LISA, JEI, DN/DI 250 MM, PARA SANEAMENTO (DRENAGEM/ESGOTO) | M | CR | 179,70
41780 | TUBO CORRUGADO PEAD, PAREDE DUPLA, INTERNA LISA, JEI, DN/DI 300 MM, PARA SANEAMENTO (DRENAGEM/ESGOTO) | M | CR | 281,54
41782 | TUBO CORRUGADO PEAD, PAREDE DUPLA, INTERNA LISA, JEI, DN/DI 600 MM, PARA SANEAMENTO (DRENAGEM/ESGOTO) | M | CR | 1.008,54
38130 | TUBO CPVC SOLDAVEL, 35 MM, AGUA QUENTE PREDIAL (NBR 15884) | M | CR | 40,98
21123 | TUBO CPVC, SOLDAVEL, 15 MM, AGUA QUENTE PREDIAL (NBR 15884) | M | C | 11,63
21124 | TUBO CPVC, SOLDAVEL, 22 MM, AGUA QUENTE PREDIAL (NBR 15884) | M | CR | 20,62
21125 | TUBO CPVC, SOLDAVEL, 28 MM, AGUA QUENTE PREDIAL (NBR 15884) | M | CR | 33,10
38028 | TUBO CPVC, SOLDAVEL, 42 MM, AGUA QUENTE PREDIAL (NBR 15884) | M | CR | 56,16
38029 | TUBO CPVC, SOLDAVEL, 54 MM, AGUA QUENTE PREDIAL (NBR 15884) | M | CR | 85,61
38030 | TUBO CPVC, SOLDAVEL, 73 MM, AGUA QUENTE PREDIAL (NBR 15884) | M | CR | 131,50
38031 | TUBO CPVC, SOLDAVEL, 89 MM, AGUA QUENTE PREDIAL (NBR 15884) | M | CR | 208,38
39735 | TUBO DE BORRACHA ELASTOMERICA FLEXIVEL, PRETA, PARA ISOLAMENTO TERMICO DE TUBULACAO, DN 1 1/8" (28 MM), E= 32 MM, COEFICIENTE DE CONDUTIVIDADE TERMICA 0,036W/mK, VAPOR DE AGUA MAIOR OU IGUAL A 10.000 | M | CR | 106,18
39734 | TUBO DE BORRACHA ELASTOMERICA FLEXIVEL, PRETA, PARA ISOLAMENTO TERMICO DE TUBULACAO, DN 1 3/8" (35 MM), E= 32 MM, COEFICIENTE DE CONDUTIVIDADE TERMICA 0,036W/mK, VAPOR DE AGUA MAIOR OU IGUAL A 10.000 | M | CR | 125,95
39736 | TUBO DE BORRACHA ELASTOMERICA FLEXIVEL, PRETA, PARA ISOLAMENTO TERMICO DE TUBULACAO, DN 1 5/8" (42 MM), E= 32 MM, COEFICIENTE DE CONDUTIVIDADE TERMICA 0,036W/mK, VAPOR DE AGUA MAIOR OU IGUAL A 10.000 | M | CR | 143,74
39737 | TUBO DE BORRACHA ELASTOMERICA FLEXIVEL, PRETA, PARA ISOLAMENTO TERMICO DE TUBULACAO, DN 1/2" (12 MM), E= 19 MM, COEFICIENTE DE CONDUTIVIDADE TERMICA 0,036W/mK, VAPOR DE AGUA MAIOR OU IGUAL A 10.000 | M | CR | 19,33
39738 | TUBO DE BORRACHA ELASTOMERICA FLEXIVEL, PRETA, PARA ISOLAMENTO TERMICO DE TUBULACAO, DN 1/4" (6 MM), E= 9 MM, COEFICIENTE DE CONDUTIVIDADE TERMICA 0,036W/mK, VAPOR DE AGUA MAIOR OU IGUAL A 10.000 | M | CR | 6,99
39739 | TUBO DE BORRACHA ELASTOMERICA FLEXIVEL, PRETA, PARA ISOLAMENTO TERMICO DE TUBULACAO, DN 1" (25 MM), E= 32 MM, COEFICIENTE DE CONDUTIVIDADE TERMICA 0,036W/mK, VAPOR DE AGUA MAIOR OU IGUAL A 10.000 | M | CR | 99,40
39733 | TUBO DE BORRACHA ELASTOMERICA FLEXIVEL, PRETA, PARA ISOLAMENTO TERMICO DE TUBULACAO, DN 2 1/8" (54 MM), E= 32 MM, COEFICIENTE DE CONDUTIVIDADE TERMICA 0,036W/mK, VAPOR DE AGUA MAIOR OU IGUAL A 10.000 | M | CR | 172,02
39854 | TUBO DE BORRACHA ELASTOMERICA FLEXIVEL, PRETA, PARA ISOLAMENTO TERMICO DE TUBULACAO, DN 2 5/8" (*64* MM), E= *32* MM, COEFICIENTE DE CONDUTIVIDADE TERMICA 0,036W/MK, VAPOR DE AGUA MAIOR OU IGUAL A 10.000 | M | CR | 174,45
39740 | TUBO DE BORRACHA ELASTOMERICA FLEXIVEL, PRETA, PARA ISOLAMENTO TERMICO DE TUBULACAO, DN 3/4" (18 MM), E= 32 MM, COEFICIENTE DE CONDUTIVIDADE TERMICA 0,036W/mK, VAPOR DE AGUA MAIOR OU IGUAL A 10.000 | M | CR | 95,45
39741 | TUBO DE BORRACHA ELASTOMERICA FLEXIVEL, PRETA, PARA ISOLAMENTO TERMICO DE TUBULACAO, DN 3/8" (10 MM), E= 19 MM, COEFICIENTE DE CONDUTIVIDADE TERMICA 0,036W/mK, VAPOR DE AGUA MAIOR OU IGUAL A 10.000 | M | CR | 17,59
39853 | TUBO DE BORRACHA ELASTOMERICA FLEXIVEL, PRETA, PARA ISOLAMENTO TERMICO DE TUBULACAO, DN 5/8" (15 MM), E= 19 MM, COEFICIENTE DE CONDUTIVIDADE TERMICA 0,036W/MK, VAPOR DE AGUA MAIOR OU IGUAL A 10.000 | M | CR | 23,10
39742 | TUBO DE BORRACHA ELASTOMERICA FLEXIVEL, PRETA, PARA ISOLAMENTO TERMICO DE TUBULACAO, DN 7/8" (22 MM), E= 32 MM, COEFICIENTE DE CONDUTIVIDADE TERMICA 0,036W/mK, VAPOR DE AGUA MAIOR OU IGUAL A 10.000 | M | CR | 76,72
39749 | TUBO DE COBRE CLASSE "A", DN = 1 " (28 MM), PARA INSTALACOES DE MEDIA PRESSAO PARA GASES COMBUSTIVEIS E MEDICINAIS | M | AS | 113,07
39751 | TUBO DE COBRE CLASSE "A", DN = 1 1/2 " (42 MM), PARA INSTALACOES DE MEDIA PRESSAO PARA GASES COMBUSTIVEIS E MEDICINAIS | M | AS | 205,47
39750 | TUBO DE COBRE CLASSE "A", DN = 1 1/4 " (35 MM), PARA INSTALACOES DE MEDIA PRESSAO PARA GASES COMBUSTIVEIS E MEDICINAIS | M | AS | 170,78
39747 | TUBO DE COBRE CLASSE "A", DN = 1/2 " (15 MM), PARA INSTALACOES DE MEDIA PRESSAO PARA GASES COMBUSTIVEIS E MEDICINAIS | M | AS | 54,93
39753 | TUBO DE COBRE CLASSE "A", DN = 2 1/2 " (66 MM), PARA INSTALACOES DE MEDIA PRESSAO PARA GASES COMBUSTIVEIS E MEDICINAIS | M | AS | 378,21
39754 | TUBO DE COBRE CLASSE "A", DN = 3 " (79 MM), PARA INSTALACOES DE MEDIA PRESSAO PARA GASES COMBUSTIVEIS E MEDICINAIS | M | AS | 557,21
39748 | TUBO DE COBRE CLASSE "A", DN = 3/4 " (22 MM), PARA INSTALACOES DE MEDIA PRESSAO PARA GASES COMBUSTIVEIS E MEDICINAIS | M | AS | 88,88
39755 | TUBO DE COBRE CLASSE "A", DN = 4 " (104 MM), PARA INSTALACOES DE MEDIA PRESSAO PARA GASES COMBUSTIVEIS E MEDICINAIS | M | AS | 844,85
12742 | TUBO DE COBRE CLASSE "E", DN = 104 MM, PARA INSTALACAO HIDRAULICA PREDIAL | M | AS | 668,98
12713 | TUBO DE COBRE CLASSE "E", DN = 15 MM, PARA INSTALACAO HIDRAULICA PREDIAL | M | AS | 35,48
12743 | TUBO DE COBRE CLASSE "E", DN = 22 MM, PARA INSTALACAO HIDRAULICA PREDIAL | M | AS | 61,03
12744 | TUBO DE COBRE CLASSE "E", DN = 28 MM, PARA INSTALACAO HIDRAULICA PREDIAL | M | AS | 77,46
12745 | TUBO DE COBRE CLASSE "E", DN = 35 MM, PARA INSTALACAO HIDRAULICA PREDIAL | M | AS | 112,49
12746 | TUBO DE COBRE CLASSE "E", DN = 42 MM, PARA INSTALACAO HIDRAULICA PREDIAL | M | AS | 151,90
12747 | TUBO DE COBRE CLASSE "E", DN = 54 MM, PARA INSTALACAO HIDRAULICA PREDIAL | M | AS | 220,29
12748 | TUBO DE COBRE CLASSE "E", DN = 66 MM, PARA INSTALACAO HIDRAULICA PREDIAL | M | AS | 310,35
12749 | TUBO DE COBRE CLASSE "E", DN = 79 MM, PARA INSTALACAO HIDRAULICA PREDIAL | M | AS | 453,68
39726 | TUBO DE COBRE CLASSE "I", DN = 1 " (28 MM), PARA INSTALACOES INDUSTRIAIS DE ALTA PRESSAO E VAPOR | M | AS | 149,01
39728 | TUBO DE COBRE CLASSE "I", DN = 1 1/2 " (42 MM), PARA INSTALACOES INDUSTRIAIS DE ALTA PRESSAO E VAPOR | M | AS | 261,90
39727 | TUBO DE COBRE CLASSE "I", DN = 1 1/4 " (35 MM), PARA INSTALACOES INDUSTRIAIS DE ALTA PRESSAO E VAPOR | M | AS | 215,53
39724 | TUBO DE COBRE CLASSE "I", DN = 1/2 " (15 MM), PARA INSTALACOES INDUSTRIAIS DE ALTA PRESSAO E VAPOR | M | AS | 65,99
39729 | TUBO DE COBRE CLASSE "I", DN = 2 " (54 MM), PARA INSTALACOES INDUSTRIAIS DE ALTA PRESSAO E VAPOR | M | AS | 362,68
39730 | TUBO DE COBRE CLASSE "I", DN = 2 1/2 " (66 MM), PARA INSTALACOES INDUSTRIAIS DE ALTA PRESSAO E VAPOR | M | AS | 470,56
39731 | TUBO DE COBRE CLASSE "I", DN = 3 " (79 MM), PARA INSTALACOES INDUSTRIAIS DE ALTA PRESSAO E VAPOR | M | AS | 696,93
39725 | TUBO DE COBRE CLASSE "I", DN = 3/4 " (22 MM), PARA INSTALACOES INDUSTRIAIS DE ALTA PRESSAO E VAPOR | M | AS | 107,55
39732 | TUBO DE COBRE CLASSE "I", DN = 4" (104 MM), PARA INSTALACOES INDUSTRIAIS DE ALTA PRESSAO E VAPOR | M | AS | 1.025,85
39660 | TUBO DE COBRE FLEXIVEL, D = 1/2 ", E = 0,79 MM, PARA AR-CONDICIONADO/ INSTALACOES GAS RESIDENCIAIS E COMERCIAIS | M | AS | 46,75
39662 | TUBO DE COBRE FLEXIVEL, D = 1/4 ", E = 0,79 MM, PARA AR-CONDICIONADO/ INSTALACOES GAS RESIDENCIAIS E COMERCIAIS | M | AS | 22,40
39661 | TUBO DE COBRE FLEXIVEL, D = 3/16 ", E = 0,79 MM, PARA AR-CONDICIONADO/ INSTALACOES GAS RESIDENCIAIS E COMERCIAIS | M | AS | 15,28
39666 | TUBO DE COBRE FLEXIVEL, D = 3/4 ", E = 0,79 MM, PARA AR-CONDICIONADO/ INSTALACOES GAS RESIDENCIAIS E COMERCIAIS | M | AS | 70,32
39664 | TUBO DE COBRE FLEXIVEL, D = 3/8 ", E = 0,79 MM, PARA AR-CONDICIONADO/ INSTALACOES GAS RESIDENCIAIS E COMERCIAIS | M | AS | 34,46
39663 | TUBO DE COBRE FLEXIVEL, D = 5/16 ", E = 0,79 MM, PARA AR-CONDICIONADO/ INSTALACOES GAS RESIDENCIAIS E COMERCIAIS | M | AS | 27,55
39665 | TUBO DE COBRE FLEXIVEL, D = 5/8 ", E = 0,79 MM, PARA AR-CONDICIONADO/ INSTALACOES GAS RESIDENCIAIS E COMERCIAIS | M | AS | 58,14
39752 | TUBO DE COBRE, CLASSE "A", DN = 2" (54 MM), PARA INSTALACOES DE MEDIA PRESSAO PARA GASES COMBUSTIVEIS E MEDICINAIS | M | AS | 292,36
7725 | TUBO DE CONCRETO ARMADO PARA AGUAS PLUVIAIS, CLASSE PA-1, COM ENCAIXE PONTA E BOLSA, DIAMETRO NOMINAL DE = 600 MM | M | C | 175,00
7753 | TUBO DE CONCRETO ARMADO PARA AGUAS PLUVIAIS, CLASSE PA-1, COM ENCAIXE PONTA E BOLSA, DIAMETRO NOMINAL DE 1000 MM | M | CR | 341,17
13256 | TUBO DE CONCRETO ARMADO PARA AGUAS PLUVIAIS, CLASSE PA-1, COM ENCAIXE PONTA E BOLSA, DIAMETRO NOMINAL DE 1100 MM | M | CR | 477,94
7757 | TUBO DE CONCRETO ARMADO PARA AGUAS PLUVIAIS, CLASSE PA-1, COM ENCAIXE PONTA E BOLSA, DIAMETRO NOMINAL DE 1200 MM | M | CR | 509,55
7758 | TUBO DE CONCRETO ARMADO PARA AGUAS PLUVIAIS, CLASSE PA-1, COM ENCAIXE PONTA E BOLSA, DIAMETRO NOMINAL DE 1500 MM | M | CR | 738,23
7759 | TUBO DE CONCRETO ARMADO PARA AGUAS PLUVIAIS, CLASSE PA-1, COM ENCAIXE PONTA E BOLSA, DIAMETRO NOMINAL DE 2000 MM | M | CR | 2.045,64
40334 | TUBO DE CONCRETO ARMADO PARA AGUAS PLUVIAIS, CLASSE PA-1, COM ENCAIXE PONTA E BOLSA, DIAMETRO NOMINAL DE 300 MM | M | CR | 80,14
7745 | TUBO DE CONCRETO ARMADO PARA AGUAS PLUVIAIS, CLASSE PA-1, COM ENCAIXE PONTA E BOLSA, DIAMETRO NOMINAL DE 400 MM | M | CR | 90,44
7714 | TUBO DE CONCRETO ARMADO PARA AGUAS PLUVIAIS, CLASSE PA-1, COM ENCAIXE PONTA E BOLSA, DIAMETRO NOMINAL DE 500 MM | M | CR | 108,08
7742 | TUBO DE CONCRETO ARMADO PARA AGUAS PLUVIAIS, CLASSE PA-1, COM ENCAIXE PONTA E BOLSA, DIAMETRO NOMINAL DE 700 MM | M | CR | 238,52
7750 | TUBO DE CONCRETO ARMADO PARA AGUAS PLUVIAIS, CLASSE PA-1, COM ENCAIXE PONTA E BOLSA, DIAMETRO NOMINAL DE 800 MM | M | CR | 291,17
7756 | TUBO DE CONCRETO ARMADO PARA AGUAS PLUVIAIS, CLASSE PA-1, COM ENCAIXE PONTA E BOLSA, DIAMETRO NOMINAL DE 900 MM | M | CR | 334,55
7765 | TUBO DE CONCRETO ARMADO PARA AGUAS PLUVIAIS, CLASSE PA-2, COM ENCAIXE PONTA E BOLSA, DIAMETRO NOMINAL DE 1000 MM | M | CR | 374,99
12569 | TUBO DE CONCRETO ARMADO PARA AGUAS PLUVIAIS, CLASSE PA-2, COM ENCAIXE PONTA E BOLSA, DIAMETRO NOMINAL DE 1100 MM | M | CR | 517,64
7766 | TUBO DE CONCRETO ARMADO PARA AGUAS PLUVIAIS, CLASSE PA-2, COM ENCAIXE PONTA E BOLSA, DIAMETRO NOMINAL DE 1200 MM | M | CR | 549,99
7767 | TUBO DE CONCRETO ARMADO PARA AGUAS PLUVIAIS, CLASSE PA-2, COM ENCAIXE PONTA E BOLSA, DIAMETRO NOMINAL DE 1500 MM | M | CR | 789,70
7727 | TUBO DE CONCRETO ARMADO PARA AGUAS PLUVIAIS, CLASSE PA-2, COM ENCAIXE PONTA E BOLSA, DIAMETRO NOMINAL DE 2000 MM | M | CR | 2.294,11
7760 | TUBO DE CONCRETO ARMADO PARA AGUAS PLUVIAIS, CLASSE PA-2, COM ENCAIXE PONTA E BOLSA, DIAMETRO NOMINAL DE 300 MM | M | CR | 91,17
7761 | TUBO DE CONCRETO ARMADO PARA AGUAS PLUVIAIS, CLASSE PA-2, COM ENCAIXE PONTA E BOLSA, DIAMETRO NOMINAL DE 400 MM | M | CR | 95,58
7752 | TUBO DE CONCRETO ARMADO PARA AGUAS PLUVIAIS, CLASSE PA-2, COM ENCAIXE PONTA E BOLSA, DIAMETRO NOMINAL DE 500 MM | M | CR | 116,17
7762 | TUBO DE CONCRETO ARMADO PARA AGUAS PLUVIAIS, CLASSE PA-2, COM ENCAIXE PONTA E BOLSA, DIAMETRO NOMINAL DE 600 MM | M | CR | 151,83
7722 | TUBO DE CONCRETO ARMADO PARA AGUAS PLUVIAIS, CLASSE PA-2, COM ENCAIXE PONTA E BOLSA, DIAMETRO NOMINAL DE 700 MM | M | CR | 232,35
7763 | TUBO DE CONCRETO ARMADO PARA AGUAS PLUVIAIS, CLASSE PA-2, COM ENCAIXE PONTA E BOLSA, DIAMETRO NOMINAL DE 800 MM | M | CR | 283,08
7764 | TUBO DE CONCRETO ARMADO PARA AGUAS PLUVIAIS, CLASSE PA-2, COM ENCAIXE PONTA E BOLSA, DIAMETRO NOMINAL DE 900 MM | M | CR | 338,23
12572 | TUBO DE CONCRETO ARMADO PARA AGUAS PLUVIAIS, CLASSE PA-3, COM ENCAIXE PONTA E BOLSA, DIAMETRO NOMINAL DE 1000 MM | M | CR | 477,94
12573 | TUBO DE CONCRETO ARMADO PARA AGUAS PLUVIAIS, CLASSE PA-3, COM ENCAIXE PONTA E BOLSA, DIAMETRO NOMINAL DE 1100 MM | M | CR | 628,67
12574 | TUBO DE CONCRETO ARMADO PARA AGUAS PLUVIAIS, CLASSE PA-3, COM ENCAIXE PONTA E BOLSA, DIAMETRO NOMINAL DE 1200 MM | M | CR | 760,14
12575 | TUBO DE CONCRETO ARMADO PARA AGUAS PLUVIAIS, CLASSE PA-3, COM ENCAIXE PONTA E BOLSA, DIAMETRO NOMINAL DE 1500 MM | M | CR | 1.154,41
12576 | TUBO DE CONCRETO ARMADO PARA AGUAS PLUVIAIS, CLASSE PA-3, COM ENCAIXE PONTA E BOLSA, DIAMETRO NOMINAL DE 400 MM | M | CR | 139,70
12577 | TUBO DE CONCRETO ARMADO PARA AGUAS PLUVIAIS, CLASSE PA-3, COM ENCAIXE PONTA E BOLSA, DIAMETRO NOMINAL DE 500 MM | M | CR | 188,23
12578 | TUBO DE CONCRETO ARMADO PARA AGUAS PLUVIAIS, CLASSE PA-3, COM ENCAIXE PONTA E BOLSA, DIAMETRO NOMINAL DE 600 MM | M | CR | 227,94
12579 | TUBO DE CONCRETO ARMADO PARA AGUAS PLUVIAIS, CLASSE PA-3, COM ENCAIXE PONTA E BOLSA, DIAMETRO NOMINAL DE 700 MM | M | CR | 392,64
12580 | TUBO DE CONCRETO ARMADO PARA AGUAS PLUVIAIS, CLASSE PA-3, COM ENCAIXE PONTA E BOLSA, DIAMETRO NOMINAL DE 800 MM | M | CR | 409,11
12581 | TUBO DE CONCRETO ARMADO PARA AGUAS PLUVIAIS, CLASSE PA-3, COM ENCAIXE PONTA E BOLSA, DIAMETRO NOMINAL DE 900 MM | M | CR | 438,23
7720 | TUBO DE CONCRETO ARMADO PARA ESGOTO SANITARIO, CLASSE EA-2, COM ENCAIXE PONTA E BOLSA, COM JUNTA ELASTICA, DIAMETRO NOMINAL DE 1000 MM | M | CR | 685,29
40335 | TUBO DE CONCRETO ARMADO PARA ESGOTO SANITARIO, CLASSE EA-2, COM ENCAIXE PONTA E BOLSA, COM JUNTA ELASTICA, DIAMETRO NOMINAL DE 300 MM | M | CR | 143,38
7740 | TUBO DE CONCRETO ARMADO PARA ESGOTO SANITARIO, CLASSE EA-2, COM ENCAIXE PONTA E BOLSA, COM JUNTA ELASTICA, DIAMETRO NOMINAL DE 400 MM | M | CR | 147,05
7741 | TUBO DE CONCRETO ARMADO PARA ESGOTO SANITARIO, CLASSE EA-2, COM ENCAIXE PONTA E BOLSA, COM JUNTA ELASTICA, DIAMETRO NOMINAL DE 500 MM | M | CR | 272,05
7774 | TUBO DE CONCRETO ARMADO PARA ESGOTO SANITARIO, CLASSE EA-2, COM ENCAIXE PONTA E BOLSA, COM JUNTA ELASTICA, DIAMETRO NOMINAL DE 600 MM | M | CR | 333,82
7744 | TUBO DE CONCRETO ARMADO PARA ESGOTO SANITARIO, CLASSE EA-2, COM ENCAIXE PONTA E BOLSA, COM JUNTA ELASTICA, DIAMETRO NOMINAL DE 700 MM | M | CR | 436,02
7773 | TUBO DE CONCRETO ARMADO PARA ESGOTO SANITARIO, CLASSE EA-2, COM ENCAIXE PONTA E BOLSA, COM JUNTA ELASTICA, DIAMETRO NOMINAL DE 800 MM | M | CR | 445,66
7754 | TUBO DE CONCRETO ARMADO PARA ESGOTO SANITARIO, CLASSE EA-2, COM ENCAIXE PONTA E BOLSA, COM JUNTA ELASTICA, DIAMETRO NOMINAL DE 900 MM | M | CR | 675,73
7735 | TUBO DE CONCRETO ARMADO PARA ESGOTO SANITARIO, CLASSE EA-3, COM ENCAIXE PONTA E BOLSA, COM JUNTA ELASTICA, DIAMETRO NOMINAL DE 1000 MM | M | CR | 875,00
7755 | TUBO DE CONCRETO ARMADO PARA ESGOTO SANITARIO, CLASSE EA-3, COM ENCAIXE PONTA E BOLSA, COM JUNTA ELASTICA, DIAMETRO NOMINAL DE 400 MM | M | CR | 173,52
7776 | TUBO DE CONCRETO ARMADO PARA ESGOTO SANITARIO, CLASSE EA-3, COM ENCAIXE PONTA E BOLSA, COM JUNTA ELASTICA, DIAMETRO NOMINAL DE 500 MM | M | CR | 361,76
7743 | TUBO DE CONCRETO ARMADO PARA ESGOTO SANITARIO, CLASSE EA-3, COM ENCAIXE PONTA E BOLSA, COM JUNTA ELASTICA, DIAMETRO NOMINAL DE 600 MM | M | CR | 383,08
7733 | TUBO DE CONCRETO ARMADO PARA ESGOTO SANITARIO, CLASSE EA-3, COM ENCAIXE PONTA E BOLSA, COM JUNTA ELASTICA, DIAMETRO NOMINAL DE 700 MM | M | CR | 500,00
7775 | TUBO DE CONCRETO ARMADO PARA ESGOTO SANITARIO, CLASSE EA-3, COM ENCAIXE PONTA E BOLSA, COM JUNTA ELASTICA, DIAMETRO NOMINAL DE 800 MM | M | CR | 547,79
7734 | TUBO DE CONCRETO ARMADO PARA ESGOTO SANITARIO, CLASSE EA-3, COM ENCAIXE PONTA E BOLSA, COM JUNTA ELASTICA, DIAMETRO NOMINAL DE 900 MM | M | CR | 775,73
37449 | TUBO DE CONCRETO SIMPLES PARA AGUAS PLUVIAIS, CLASSE PS1, COM ENCAIXE MACHO E FEMEA, DIAMETRO NOMINAL DE 200 MM | M | CR | 35,67
37450 | TUBO DE CONCRETO SIMPLES PARA AGUAS PLUVIAIS, CLASSE PS1, COM ENCAIXE MACHO E FEMEA, DIAMETRO NOMINAL DE 300 MM | M | CR | 49,94
37451 | TUBO DE CONCRETO SIMPLES PARA AGUAS PLUVIAIS, CLASSE PS1, COM ENCAIXE MACHO E FEMEA, DIAMETRO NOMINAL DE 400 MM | M | CR | 69,72
37452 | TUBO DE CONCRETO SIMPLES PARA AGUAS PLUVIAIS, CLASSE PS1, COM ENCAIXE MACHO E FEMEA, DIAMETRO NOMINAL DE 500 MM | M | CR | 101,35
37453 | TUBO DE CONCRETO SIMPLES PARA AGUAS PLUVIAIS, CLASSE PS1, COM ENCAIXE MACHO E FEMEA, DIAMETRO NOMINAL DE 600 MM | M | CR | 116,71
7778 | TUBO DE CONCRETO SIMPLES PARA AGUAS PLUVIAIS, CLASSE PS1, COM ENCAIXE PONTA E BOLSA, DIAMETRO NOMINAL DE 200 MM | M | CR | 43,78
7796 | TUBO DE CONCRETO SIMPLES PARA AGUAS PLUVIAIS, CLASSE PS1, COM ENCAIXE PONTA E BOLSA, DIAMETRO NOMINAL DE 300 MM | M | C | 60,00
7781 | TUBO DE CONCRETO SIMPLES PARA AGUAS PLUVIAIS, CLASSE PS1, COM ENCAIXE PONTA E BOLSA, DIAMETRO NOMINAL DE 400 MM | M | CR | 70,90
7795 | TUBO DE CONCRETO SIMPLES PARA AGUAS PLUVIAIS, CLASSE PS1, COM ENCAIXE PONTA E BOLSA, DIAMETRO NOMINAL DE 500 MM | M | CR | 105,52
7791 | TUBO DE CONCRETO SIMPLES PARA AGUAS PLUVIAIS, CLASSE PS1, COM ENCAIXE PONTA E BOLSA, DIAMETRO NOMINAL DE 600 MM | M | CR | 126,32
7783 | TUBO DE CONCRETO SIMPLES PARA AGUAS PLUVIAIS, CLASSE PS2, COM ENCAIXE PONTA E BOLSA, DIAMETRO NOMINAL DE 200 MM | M | CR | 44,76
7790 | TUBO DE CONCRETO SIMPLES PARA AGUAS PLUVIAIS, CLASSE PS2, COM ENCAIXE PONTA E BOLSA, DIAMETRO NOMINAL DE 300 MM | M | CR | 70,54
7785 | TUBO DE CONCRETO SIMPLES PARA AGUAS PLUVIAIS, CLASSE PS2, COM ENCAIXE PONTA E BOLSA, DIAMETRO NOMINAL DE 400 MM | M | CR | 77,83
7792 | TUBO DE CONCRETO SIMPLES PARA AGUAS PLUVIAIS, CLASSE PS2, COM ENCAIXE PONTA E BOLSA, DIAMETRO NOMINAL DE 500 MM | M | CR | 110,39
7793 | TUBO DE CONCRETO SIMPLES PARA AGUAS PLUVIAIS, CLASSE PS2, COM ENCAIXE PONTA E BOLSA, DIAMETRO NOMINAL DE 600 MM | M | CR | 130,37
13159 | TUBO DE CONCRETO SIMPLES PARA ESGOTO SANITARIO, CLASSE ES, COM ENCAIXE PONTA E BOLSA, COM JUNTA ELASTICA, DIAMETRO NOMINAL DE 400 MM | M | CR | 113,51
13168 | TUBO DE CONCRETO SIMPLES PARA ESGOTO SANITARIO, CLASSE ES, COM ENCAIXE PONTA E BOLSA, COM JUNTA ELASTICA, DIAMETRO NOMINAL DE 500 MM | M | CR | 137,83
13173 | TUBO DE CONCRETO SIMPLES PARA ESGOTO SANITARIO, CLASSE ES, COM ENCAIXE PONTA E BOLSA, COM JUNTA ELASTICA, DIAMETRO NOMINAL DE 600 MM | M | CR | 186,48
12583 | TUBO DE CONCRETO SIMPLES POROSO PARA DRENAGEM (DRENO POROSO), COM ENCAIXE MACHO E FEMEA, DIAMETRO NOMINAL DE 200 MM | M | CR | 37,29
12584 | TUBO DE CONCRETO SIMPLES POROSO PARA DRENAGEM (DRENO POROSO), COM ENCAIXE MACHO E FEMEA, DIAMETRO NOMINAL DE 300 MM | M | CR | 48,64
12613 | TUBO DE DESCARGA, TIPO BENGALA, PARA LIGACAO CAIXA DE DESCARGA - EMBUTIR, PVC, 40 MM X 150 CM | UN | CR | 27,32
1031 | TUBO DE DESCIDA EXTERNO DE PVC PARA CAIXA DE DESCARGA EXTERNA ALTA - 40 MM X 1,60 M | UN | CR | 17,11
39707 | TUBO DE ESPUMA DE POLIETILENO EXPANDIDO FLEXIVEL PARA ISOLAMENTO TERMICO DE TUBULACAO DE AR CONDICIONADO, AGUA QUENTE, DN 1 1/2", E= 10 MM | M | CR | 4,24
39708 | TUBO DE ESPUMA DE POLIETILENO EXPANDIDO FLEXIVEL PARA ISOLAMENTO TERMICO DE TUBULACAO DE AR CONDICIONADO, AGUA QUENTE, DN 1 1/4", E= 10 MM | M | CR | 4,11
39710 | TUBO DE ESPUMA DE POLIETILENO EXPANDIDO FLEXIVEL PARA ISOLAMENTO TERMICO DE TUBULACAO DE AR CONDICIONADO, AGUA QUENTE, DN 1 1/8", E= 10 MM | M | CR | 2,89
39709 | TUBO DE ESPUMA DE POLIETILENO EXPANDIDO FLEXIVEL PARA ISOLAMENTO TERMICO DE TUBULACAO DE AR CONDICIONADO, AGUA QUENTE, DN 1 3/8", E= 10 MM | M | CR | 4,01
39711 | TUBO DE ESPUMA DE POLIETILENO EXPANDIDO FLEXIVEL PARA ISOLAMENTO TERMICO DE TUBULACAO DE AR CONDICIONADO, AGUA QUENTE, DN 1 5/8", E= 10 MM | M | CR | 4,50
39712 | TUBO DE ESPUMA DE POLIETILENO EXPANDIDO FLEXIVEL PARA ISOLAMENTO TERMICO DE TUBULACAO DE AR CONDICIONADO, AGUA QUENTE, DN 1/2", E= 10 MM | M | C | 1,58
39713 | TUBO DE ESPUMA DE POLIETILENO EXPANDIDO FLEXIVEL PARA ISOLAMENTO TERMICO DE TUBULACAO DE AR CONDICIONADO, AGUA QUENTE, DN 1/4", E= 10 MM | M | CR | 1,25
39714 | TUBO DE ESPUMA DE POLIETILENO EXPANDIDO FLEXIVEL PARA ISOLAMENTO TERMICO DE TUBULACAO DE AR CONDICIONADO, AGUA QUENTE, DN 1", E= 10 MM | M | CR | 2,86
39715 | TUBO DE ESPUMA DE POLIETILENO EXPANDIDO FLEXIVEL PARA ISOLAMENTO TERMICO DE TUBULACAO DE AR CONDICIONADO, AGUA QUENTE, DN 3/4", E= 10 MM | M | CR | 2,04
39716 | TUBO DE ESPUMA DE POLIETILENO EXPANDIDO FLEXIVEL PARA ISOLAMENTO TERMICO DE TUBULACAO DE AR CONDICIONADO, AGUA QUENTE, DN 3/8", E= 10 MM | M | CR | 1,54
39718 | TUBO DE ESPUMA DE POLIETILENO EXPANDIDO FLEXIVEL PARA ISOLAMENTO TERMICO DE TUBULACAO DE AR CONDICIONADO, AGUA QUENTE, DN 7/8", E= 10 MM | M | CR | 2,63
9813 | TUBO DE POLIETILENO DE ALTA DENSIDADE (PEAD), PE-80, DE = 20 MM X 2,3 MM DE PAREDE, PARA LIGACAO DE AGUA PREDIAL (NBR 15561) | M | AS | 5,71
9815 | TUBO DE POLIETILENO DE ALTA DENSIDADE (PEAD), PE-80, DE = 32 MM X 3,0 MM DE PAREDE, PARA LIGACAO DE AGUA PREDIAL (NBR 15561) | M | AS | 11,27
44543 | TUBO DE POLIETILENO DE ALTA DENSIDADE, PEAD, PE-80, DE = 1000 MM X 38,5 MM PAREDE, ( SDR 26 - PN 05 ) PARA REDE DE AGUA OU ESGOTO ( NBR 15561) | M | AS | 5.611,02
44526 | TUBO DE POLIETILENO DE ALTA DENSIDADE, PEAD, PE-80, DE = 110 MM X 10,0 MM PAREDE, ( SDR 11 - PN 12,5 ) PARA REDE DE AGUA OU ESGOTO ( NBR 15561) | M | AS | 137,52
44518 | TUBO DE POLIETILENO DE ALTA DENSIDADE, PEAD, PE-80, DE = 1200 MM X 37,2 MM PAREDE ( SDR 32,25 - PN 04 ) PARA REDE DE AGUA OU ESGOTO ( NBR 15561) | M | AS | 4.130,89
44544 | TUBO DE POLIETILENO DE ALTA DENSIDADE, PEAD, PE-80, DE = 1400 MM X 42,9 MM PAREDE, (SDR 32,25 - PN 04 ) PARA REDE DE AGUA OU ESGOTO ( NBR 15561) | M | AS | 2.008,27
44545 | TUBO DE POLIETILENO DE ALTA DENSIDADE, PEAD, PE-80, DE = 160 MM X 14,6 MM PAREDE, (SDR 11 - PN 12,5 ) PARA REDE DE AGUA OU ESGOTO ( NBR 15561) | M | AS | 295,18
44546 | TUBO DE POLIETILENO DE ALTA DENSIDADE, PEAD, PE-80, DE = 1600 MM X 49,0 MM PAREDE, ( SDR 32,25 - PN 04 ) PARA REDE DE AGUA OU ESGOTO ( NBR 15561) | M | AS | 1.318,31
44525 | TUBO DE POLIETILENO DE ALTA DENSIDADE, PEAD, PE-80, DE = 900 MM X 34,7 MM PAREDE, ( SDR 26 - PN 05 ) PARA REDE DE AGUA OU ESGOTO ( NBR 15561) | M | AS | 5.089,16
44547 | TUBO DE POLIETILENO DE ALTA DENSIDADE, PEAD, PE-80, DE= 200 MM X 18,2 MM PAREDE, ( SDR 11 - PN 12,5 ) PARA REDE DE AGUA OU ESGOTO ( NBR 15561) | M | AS | 460,15
44519 | TUBO DE POLIETILENO DE ALTA DENSIDADE, PEAD, PE-80, DE= 315 MM X 28,7 MM PAREDE, ( SDR 11 - PN 12,5 ) PARA REDE DE AGUA OU ESGOTO ( NBR 15561) | M | AS | 1.127,50
44520 | TUBO DE POLIETILENO DE ALTA DENSIDADE, PEAD, PE-80, DE= 400 MM X 36,4 MM PAREDE, ( SDR 11 - PN 12,5 ) PARA REDE DE AGUA OU ESGOTO ( NBR 15561) | M | AS | 1.816,00
44521 | TUBO DE POLIETILENO DE ALTA DENSIDADE, PEAD, PE-80, DE= 50 MM X 4,6 MM PAREDE, (SDR 11 - PN 12,5) PARA REDE DE AGUA OU ESGOTO ( NBR 15561) | M | AS | 29,29
44522 | TUBO DE POLIETILENO DE ALTA DENSIDADE, PEAD, PE-80, DE= 500 MM X 45,5 MM PAREDE, ( SDR 11 - PN 12,5 ) PARA REDE DE AGUA OU ESGOTO ( NBR 15561) | M | AS | 3.188,22
44523 | TUBO DE POLIETILENO DE ALTA DENSIDADE, PEAD, PE-80, DE= 630 MM X 57,3 MM PAREDE (SDR 11 - PN 12,5 ) PARA REDE DE AGUA OU ESGOTO ( NBR 15561) | M | AS | 4.741,78
44527 | TUBO DE POLIETILENO DE ALTA DENSIDADE, PEAD, PE-80, DE= 730 MM X 34,1 MM PAREDE, ( SDR 21 - PN 06 ) PARA REDE DE AGUA OU ESGOTO ( NBR 15561) | M | AS | 2.377,88
44524 | TUBO DE POLIETILENO DE ALTA DENSIDADE, PEAD, PE-80, DE= 75 MM X 6,9 MM PAREDE, ( SRD 11 - PN 12,5 ) PARA REDE DE AGUA OU ESGOTO ( NBR 15561) | M | AS | 65,52
44542 | TUBO DE POLIETILENO DE ALTA DENSIDADE, PEAD, PE-80, DE= 800 MM X 30,8 MM PAREDE, ( SDR 26 - PN 05 ) PARA REDE DE AGUA OU ESGOTO ( NBR 15561) | M | AS | 3.102,34
9876 | TUBO DE PVC, PBL, TIPO LEVE, DN = 125 MM, PARA VENTILACAO | M | CR | 25,53
9877 | TUBO DE PVC, PBL, TIPO LEVE, DN = 250 MM, PARA VENTILACAO | M | CR | 89,44
9878 | TUBO DE PVC, PBL, TIPO LEVE, DN = 300 MM, PARA VENTILACAO | M | CR | 116,50
9879 | TUBO DE PVC, PBL, TIPO LEVE, DN = 400 MM, PARA VENTILACAO | M | CR | 278,06
41986 | TUBO DE REVESTIMENTO, EM ACO, CORPO SCHEDULE 40, PONTEIRA SCHEDULE 80, ROSQUEAVEL E SEGMENTADO PARA PERFURACAO, DIAMETRO 10'' (310 MM) | M | AS | 3.049,91
43422 | TUBO DE REVESTIMENTO, EM ACO, CORPO SCHEDULE 40, PONTEIRA SCHEDULE 80, ROSQUEAVEL E SEGMENTADO PARA PERFURACAO, DIAMETRO 12" (320 MM) | M | AS | 3.740,41
41987 | TUBO DE REVESTIMENTO, EM ACO, CORPO SCHEDULE 40, PONTEIRA SCHEDULE 80, ROSQUEAVEL E SEGMENTADO PARA PERFURACAO, DIAMETRO 14'' (400 MM) | M | AS | 4.335,45
41988 | TUBO DE REVESTIMENTO, EM ACO, CORPO SCHEDULE 40, PONTEIRA SCHEDULE 80, ROSQUEAVEL E SEGMENTADO PARA PERFURACAO, DIAMETRO 16'' (450 MM) | M | AS | 5.726,51
41697 | TUBO DE REVESTIMENTO, EM ACO, CORPO SCHEDULE 40, PONTEIRA SCHEDULE 80, ROSQUEAVEL E SEGMENTADO PARA PERFURACAO, DIAMETRO 4'' (450 MM) | M | AS | 1.015,00
41985 | TUBO DE REVESTIMENTO, EM ACO, CORPO SCHEDULE 40, PONTEIRA SCHEDULE 80, ROSQUEAVEL E SEGMENTADO PARA PERFURACAO, DIAMETRO 6'' (200 MM) | M | AS | 1.413,63
41699 | TUBO DE REVESTIMENTO, EM ACO, CORPO SCHEDULE 40, PONTEIRA SCHEDULE 80, ROSQUEAVEL E SEGMENTADO PARA PERFURACAO, DIAMETRO 8'' (200 MM) | M | AS | 2.012,94
38053 | TUBO DRENO, CORRUGADO, ESPIRALADO, FLEXIVEL, PERFURADO, EM POLIETILENO DE ALTA DENSIDADE (PEAD), DN *160* MM, (6") PARA DRENAGEM - EM BARRA (NORMA DNIT 093/2006 - EM) | M | AS | 23,48
38054 | TUBO DRENO, CORRUGADO, ESPIRALADO, FLEXIVEL, PERFURADO, EM POLIETILENO DE ALTA DENSIDADE (PEAD), DN *200* MM, (8") PARA DRENAGEM - EM BARRA (NORMA DNIT 093/2006 - EM) | M | AS | 40,37
38052 | TUBO DRENO, CORRUGADO, ESPIRALADO, FLEXIVEL, PERFURADO, EM POLIETILENO DE ALTA DENSIDADE (PEAD), DN 100 MM, (4") PARA DRENAGEM - EM ROLO (NORMA DNIT 093/2006 - E.M) | M | AS | 11,37
38051 | TUBO DRENO, CORRUGADO, ESPIRALADO, FLEXIVEL, PERFURADO, EM POLIETILENO DE ALTA DENSIDADE (PEAD), DN 65 MM, (2 1/2") PARA DRENAGEM - EM ROLO (NORMA DNIT 093/2006 - EM) | M | AS | 7,09
38787 | TUBO MONOCAMADA PEX, DN 16 MM | M | AS | 6,09
38825 | TUBO MONOCAMADA PEX, DN 20 MM | M | AS | 7,98
38826 | TUBO MONOCAMADA PEX, DN 25 MM | M | AS | 11,82
38827 | TUBO MONOCAMADA PEX, DN 32 MM | M | AS | 18,99
38830 | TUBO MULTICAMADA PEX, DN *26* MM, PARA INSTALACOES A GAS (AMARELO) | M | AS | 26,60
38828 | TUBO MULTICAMADA PEX, DN 16 MM, PARA INSTALACOES A GAS (AMARELO) | M | AS | 11,73
38829 | TUBO MULTICAMADA PEX, DN 20 MM, PARA INSTALACOES A GAS (AMARELO) | M | AS | 19,21
38831 | TUBO MULTICAMADA PEX, DN 32 MM, PARA INSTALACOES A GAS (AMARELO) | M | AS | 37,10
36274 | TUBO PPR PN 20, DN 20 MM, PARA AGUA QUENTE PREDIAL | M | AS | 9,56
36278 | TUBO PPR PN 20, DN 25 MM, PARA AGUA QUENTE PREDIAL | M | AS | 12,97
38977 | TUBO PPR, CLASSE PN 12, DN 110 MM | M | AS | 197,35
38971 | TUBO PPR, CLASSE PN 12, DN 32 MM | M | AS | 16,26
38972 | TUBO PPR, CLASSE PN 12, DN 40 MM | M | AS | 24,76
38973 | TUBO PPR, CLASSE PN 12, DN 50 MM | M | AS | 32,75
38974 | TUBO PPR, CLASSE PN 12, DN 63 MM | M | AS | 47,77
38975 | TUBO PPR, CLASSE PN 12, DN 75 MM | M | AS | 79,60
38976 | TUBO PPR, CLASSE PN 12, DN 90 MM | M | AS | 111,64
38986 | TUBO PPR, CLASSE PN 25, DN 110 MM, PARA AGUA QUENTE E FRIA PREDIAL | M | AS | 224,67
38978 | TUBO PPR, CLASSE PN 25, DN 20 MM, PARA AGUA QUENTE E FRIA PREDIAL | M | AS | 9,56
38979 | TUBO PPR, CLASSE PN 25, DN 25 MM, PARA AGUA QUENTE E FRIA PREDIAL | M | AS | 12,97
38980 | TUBO PPR, CLASSE PN 25, DN 32 MM, PARA AGUA QUENTE E FRIA PREDIAL | M | AS | 21,68
38981 | TUBO PPR, CLASSE PN 25, DN 40 MM, PARA AGUA QUENTE E FRIA PREDIAL | M | AS | 30,02
38982 | TUBO PPR, CLASSE PN 25, DN 50 MM, PARA AGUA QUENTE E FRIA PREDIAL | M | AS | 43,69
38983 | TUBO PPR, CLASSE PN 25, DN 63 MM, PARA AGUA QUENTE E FRIA PREDIAL | M | AS | 57,92
38984 | TUBO PPR, CLASSE PN 25, DN 75 MM, PARA AGUA QUENTE E FRIA PREDIAL | M | AS | 111,71
38985 | TUBO PPR, CLASSE PN 25, DN 90 MM, PARA AGUA QUENTE E FRIA PREDIAL | M | AS | 165,38
9836 | TUBO PVC SERIE NORMAL, DN 100 MM, PARA ESGOTO PREDIAL (NBR 5688) | M | C | 16,65
20065 | TUBO PVC SERIE NORMAL, DN 150 MM, PARA ESGOTO PREDIAL (NBR 5688) | M | CR | 42,59
9835 | TUBO PVC SERIE NORMAL, DN 40 MM, PARA ESGOTO PREDIAL (NBR 5688) | M | CR | 6,00
38032 | TUBO PVC CORRUGADO, PAREDE DUPLA, JE, DN 150 MM, REDE COLETORA ESGOTO | M | AS | 70,69
38033 | TUBO PVC CORRUGADO, PAREDE DUPLA, JE, DN 200 MM, REDE COLETORA ESGOTO | M | AS | 115,68
38034 | TUBO PVC CORRUGADO, PAREDE DUPLA, JE, DN 250 MM, REDE COLETORA ESGOTO | M | AS | 191,36
38035 | TUBO PVC CORRUGADO, PAREDE DUPLA, JE, DN 300 MM, REDE COLETORA ESGOTO | M | AS | 266,66
38036 | TUBO PVC CORRUGADO, PAREDE DUPLA, JE, DN 350 MM, REDE COLETORA ESGOTO | M | AS | 376,27
38037 | TUBO PVC CORRUGADO, PAREDE DUPLA, JE, DN 400 MM, REDE COLETORA ESGOTO | M | AS | 436,29
9850 | TUBO PVC DE REVESTIMENTO GEOMECANICO NERVURADO REFORCADO, DN = 150 MM, COMPRIMENTO = 2 M | M | AS | 187,50
9853 | TUBO PVC DE REVESTIMENTO GEOMECANICO NERVURADO REFORCADO, DN = 200 MM, COMPRIMENTO = 2 M | M | AS | 333,43
9854 | TUBO PVC DE REVESTIMENTO GEOMECANICO NERVURADO STANDARD, DN = 154 MM, COMPRIMENTO = 2 M | M | AS | 146,09
9851 | TUBO PVC DE REVESTIMENTO GEOMECANICO NERVURADO STANDARD, DN = 206 MM, COMPRIMENTO = 2 M | M | AS | 253,33
9855 | TUBO PVC DE REVESTIMENTO GEOMECANICO NERVURADO STANDARD, DN = 250 MM, COMPRIMENTO = 2 M | M | AS | 423,72
9825 | TUBO PVC DEFOFO, JEI, 1 MPA, DN 100 MM, PARA REDE DE AGUA (NBR 7665) | M | AS | 57,29
9828 | TUBO PVC DEFOFO, JEI, 1 MPA, DN 150 MM, PARA REDE DE AGUA (NBR 7665) | M | AS | 154,16
9829 | TUBO PVC DEFOFO, JEI, 1 MPA, DN 200 MM, PARA REDE DE AGUA (NBR 7665) | M | AS | 261,27
9826 | TUBO PVC DEFOFO, JEI, 1 MPA, DN 250 MM, PARA REDE DE AGUA (NBR 7665) | M | AS | 397,74
9827 | TUBO PVC DEFOFO, JEI, 1 MPA, DN 300 MM, PARA REDE DE AGUA (NBR 7665) | M | AS | 564,79
36374 | TUBO PVC PBA JEI, CLASSE 12, DN 100 MM, PARA REDE DE AGUA (NBR 5647) | M | AS | 68,66
36084 | TUBO PVC PBA JEI, CLASSE 12, DN 50 MM, PARA REDE DE AGUA (NBR 5647) | M | AS | 20,34
36373 | TUBO PVC PBA JEI, CLASSE 12, DN 75 MM, PARA REDE DE AGUA (NBR 5647) | M | AS | 42,24
36377 | TUBO PVC PBA JEI, CLASSE 15, DN 100 MM, PARA REDE DE AGUA (NBR 5647) | M | AS | 82,36
36375 | TUBO PVC PBA JEI, CLASSE 15, DN 50 MM, PARA REDE DE AGUA (NBR 5647) | M | AS | 25,10
36376 | TUBO PVC PBA JEI, CLASSE 15, DN 75 MM, PARA REDE DE AGUA (NBR 5647) | M | AS | 49,29
36380 | TUBO PVC PBA JEI, CLASSE 20, DN 100 MM, PARA REDE DE AGUA (NBR 5647) | M | AS | 102,98
36378 | TUBO PVC PBA JEI, CLASSE 20, DN 50 MM, PARA REDE DE AGUA (NBR 5647) | M | AS | 30,86
36379 | TUBO PVC PBA JEI, CLASSE 20, DN 75 MM, PARA REDE DE AGUA (NBR 5647) | M | AS | 62,20
9859 | TUBO PVC ROSCAVEL, 3/4", AGUA FRIA PREDIAL | M | CR | 13,26
9838 | TUBO PVC SERIE NORMAL, DN 50 MM, PARA ESGOTO PREDIAL (NBR 5688) | M | CR | 10,22
9837 | TUBO PVC SERIE NORMAL, DN 75 MM, PARA ESGOTO PREDIAL (NBR 5688) | M | CR | 14,76
9833 | TUBO PVC, FLEXIVEL, CORRUGADO, PERFURADO, DN 110 MM, PARA DRENAGEM, SISTEMA IRRIGACAO | M | AS | 13,19
9830 | TUBO PVC, FLEXIVEL, CORRUGADO, PERFURADO, DN 65 MM, PARA DRENAGEM, SISTEMA IRRIGACAO | M | AS | 7,06
9834 | TUBO PVC, RIGIDO, CORRUGADO, PERFURADO, DN 150 MM, PARA DRENAGEM, SISTEMA IRRIGACAO | M | AS | 36,72
9863 | TUBO PVC, ROSCAVEL, 2 1/2", AGUA FRIA PREDIAL | M | CR | 95,72
9860 | TUBO PVC, ROSCAVEL, 2", PARA AGUA FRIA PREDIAL | M | CR | 61,45
9862 | TUBO PVC, ROSCAVEL, 1 1/2", AGUA FRIA PREDIAL | M | CR | 43,36
9861 | TUBO PVC, ROSCAVEL, 1 1/4", AGUA FRIA PREDIAL | M | CR | 34,85
9856 | TUBO PVC, ROSCAVEL, 1/2", AGUA FRIA PREDIAL | M | CR | 9,37
9866 | TUBO PVC, ROSCAVEL, 1", AGUA FRIA PREDIAL | M | CR | 25,74
9857 | TUBO PVC, ROSCAVEL, 3", AGUA FRIA PREDIAL | M | CR | 123,80
9864 | TUBO PVC, ROSCAVEL, 4", AGUA FRIA PREDIAL | M | CR | 149,46
9865 | TUBO PVC, ROSCAVEL, 5", AGUA FRIA PREDIAL | M | CR | 214,94
9858 | TUBO PVC, ROSCAVEL, 6", AGUA FRIA PREDIAL | M | CR | 225,34
9841 | TUBO PVC, SERIE R, DN 100 MM, PARA ESGOTO OU AGUAS PLUVIAIS PREDIAIS (NBR 5688) | M | CR | 41,09
9840 | TUBO PVC, SERIE R, DN 150 MM, PARA ESGOTO OU AGUAS PLUVIAIS PREDIAIS (NBR 5688) | M | CR | 83,52
20067 | TUBO PVC, SERIE R, DN 40 MM, PARA ESGOTO OU AGUAS PLUVIAIS PREDIAIS (NBR 5688) | M | CR | 14,35
20068 | TUBO PVC, SERIE R, DN 50 MM, PARA ESGOTO OU AGUAS PLUVIAIS PREDIAIS (NBR 5688) | M | CR | 17,90
9839 | TUBO PVC, SERIE R, DN 75 MM, PARA ESGOTO OU AGUAS PLUVIAIS PREDIAIS (NBR 5688) | M | CR | 23,46
9870 | TUBO PVC, SOLDAVEL, DN 100 MM, AGUA FRIA (NBR-5648) | M | CR | 104,38
9867 | TUBO PVC, SOLDAVEL, DN 20 MM, AGUA FRIA (NBR-5648) | M | CR | 3,84
9868 | TUBO PVC, SOLDAVEL, DN 25 MM, AGUA FRIA (NBR-5648) | M | C | 4,92
9869 | TUBO PVC, SOLDAVEL, DN 32 MM, AGUA FRIA (NBR-5648) | M | CR | 11,05
9874 | TUBO PVC, SOLDAVEL, DN 40 MM, AGUA FRIA (NBR-5648) | M | CR | 16,08
9875 | TUBO PVC, SOLDAVEL, DN 50 MM, PARA AGUA FRIA (NBR-5648) | M | CR | 18,42
9873 | TUBO PVC, SOLDAVEL, DN 60 MM, AGUA FRIA (NBR-5648) | M | CR | 31,08
9871 | TUBO PVC, SOLDAVEL, DN 75 MM, AGUA FRIA (NBR-5648) | M | CR | 52,07
9872 | TUBO PVC, SOLDAVEL, DN 85 MM, AGUA FRIA (NBR-5648) | M | CR | 65,06
7667 | TUBO 26" EM CHAPA PRETA, E= 3/16", 147 KG/6 M | M | AS | 2.878,53
7660 | TUBO 30" EM CHAPA PRETA, E= 1/4", 175 KG/6 M | M | AS | 3.669,44
7676 | TUBO 30" EM CHAPA PRETA, E= 3/8", 177 KG/6 M | M | AS | 3.711,38
12426 | UNIAO COM ASSENTO CONICO DE BRONZE, DIAMETRO 1/2" | UN | AS | 53,06
12425 | UNIAO COM ASSENTO CONICO DE BRONZE, DIAMETRO 1" | UN | AS | 72,90
12427 | UNIAO COM ASSENTO CONICO DE BRONZE, DIAMETRO 2 1/2" | UN | AS | 302,57
12428 | UNIAO COM ASSENTO CONICO DE BRONZE, DIAMETRO 2' | UN | AS | 194,21
12430 | UNIAO COM ASSENTO CONICO DE BRONZE, DIAMETRO 3/4" | UN | AS | 65,05
12429 | UNIAO COM ASSENTO CONICO DE BRONZE, DIAMETRO 3" | UN | AS | 489,26
12431 | UNIAO COM ASSENTO CONICO DE BRONZE, DIAMETRO 4" | UN | AS | 832,64
12432 | UNIAO COM ASSENTO CONICO DE FERRO LONGO (MACHO-FEMEA), DIAMETRO 1 1/2" | UN | AS | 171,25
12434 | UNIAO COM ASSENTO CONICO DE FERRO LONGO (MACHO-FEMEA), DIAMETRO 1/2" | UN | AS | 55,80
12433 | UNIAO COM ASSENTO CONICO DE FERRO LONGO (MACHO-FEMEA), DIAMETRO 1" | UN | AS | 109,02
12435 | UNIAO COM ASSENTO CONICO DE FERRO LONGO (MACHO-FEMEA), DIAMETRO 2 1/2" | UN | AS | 337,38
12437 | UNIAO COM ASSENTO CONICO DE FERRO LONGO (MACHO-FEMEA), DIAMETRO 2" | UN | AS | 272,48
12439 | UNIAO COM ASSENTO CONICO DE FERRO LONGO (MACHO-FEMEA), DIAMETRO 3/4" | UN | AS | 87,45
12438 | UNIAO COM ASSENTO CONICO DE FERRO LONGO (MACHO-FEMEA), DIAMETRO 3' | UN | AS | 493,11
12436 | UNIAO COM ASSENTO CONICO DE FERRO LONGO (MACHO-FEMEA), DIAMETRO 4" | UN | AS | 622,90
36357 | UNIAO COM FLANGE PPR, DN 40 MM, PARA AGUA QUENTE PREDIAL | UN | AS | 170,07
12424 | UNIAO DE FERRO GALVANIZADO, COM ASSENTO CONICO DE BRONZE, DE 1 1/2" | UN | AS | 112,24
12440 | UNIAO DE FERRO GALVANIZADO, COM ASSENTO CONICO DE BRONZE, DE 1 1/4" | UN | AS | 108,49
9884 | UNIAO DE FERRO GALVANIZADO, COM ROSCA BSP, COM ASSENTO PLANO, DE 1 1/2" | UN | AS | 80,92
9888 | UNIAO DE FERRO GALVANIZADO, COM ROSCA BSP, COM ASSENTO PLANO, DE 1 1/4" | UN | AS | 65,02
9883 | UNIAO DE FERRO GALVANIZADO, COM ROSCA BSP, COM ASSENTO PLANO, DE 1/2" | UN | AS | 28,37
9886 | UNIAO DE FERRO GALVANIZADO, COM ROSCA BSP, COM ASSENTO PLANO, DE 1" | UN | AS | 38,86
9889 | UNIAO DE FERRO GALVANIZADO, COM ROSCA BSP, COM ASSENTO PLANO, DE 2 1/2" | UN | AS | 196,88
9887 | UNIAO DE FERRO GALVANIZADO, COM ROSCA BSP, COM ASSENTO PLANO, DE 2" | UN | AS | 119,00
9885 | UNIAO DE FERRO GALVANIZADO, COM ROSCA BSP, COM ASSENTO PLANO, DE 3/4" | UN | AS | 37,57
9890 | UNIAO DE FERRO GALVANIZADO, COM ROSCA BSP, COM ASSENTO PLANO, DE 3" | UN | AS | 305,02
9891 | UNIAO DE FERRO GALVANIZADO, COM ROSCA BSP, COM ASSENTO PLANO, DE 4" | UN | AS | 428,19
39292 | UNIAO DE REDUCAO METALICA, PARA CONEXAO COM ANEL DESLIZANTE EM TUBO PEX, DN 20 X 16 MM | UN | AS | 8,77
39293 | UNIAO DE REDUCAO METALICA, PARA CONEXAO COM ANEL DESLIZANTE EM TUBO PEX, DN 25 X 16 MM | UN | AS | 14,16
39294 | UNIAO DE REDUCAO METALICA, PARA CONEXAO COM ANEL DESLIZANTE EM TUBO PEX, DN 25 X 20 MM | UN | AS | 14,16
39295 | UNIAO DE REDUCAO METALICA, PARA CONEXAO COM ANEL DESLIZANTE EM TUBO PEX, DN 32 X 25 MM | UN | AS | 24,15
36313 | UNIAO DUPLA PPR DN 20 MM, PARA AGUA QUENTE PREDIAL | UN | AS | 40,32
36316 | UNIAO DUPLA PPR DN 25 MM, PARA AGUA QUENTE PREDIAL | UN | AS | 48,90
64 | UNIAO EM POLIPROPILENO (PP), PARA TUBO EM PEAD, 20 MM - LIGACAO PREDIAL DE AGUA | UN | AS | 5,99
37423 | UNIAO EM POLIPROPILENO (PP), PARA TUBO EM PEAD, 32 MM - LIGACAO PREDIAL DE AGUA | UN | AS | 14,81
39296 | UNIAO METALICA, PARA CONEXAO COM ANEL DESLIZANTE EM TUBO PEX, DN 16 MM | UN | AS | 6,78
39297 | UNIAO METALICA, PARA CONEXAO COM ANEL DESLIZANTE EM TUBO PEX, DN 20 MM | UN | AS | 9,69
39298 | UNIAO METALICA, PARA CONEXAO COM ANEL DESLIZANTE EM TUBO PEX, DN 25 MM | UN | AS | 17,07
39299 | UNIAO METALICA, PARA CONEXAO COM ANEL DESLIZANTE EM TUBO PEX, DN 32 MM | UN | AS | 29,06
9892 | UNIAO PVC, ROSCAVEL 1/2", AGUA FRIA PREDIAL | UN | CR | 8,36
9893 | UNIAO PVC, ROSCAVEL 2", AGUA FRIA PREDIAL | UN | CR | 113,53
9901 | UNIAO PVC, ROSCAVEL, 1 1/2", AGUA FRIA PREDIAL | UN | CR | 50,38
9896 | UNIAO PVC, ROSCAVEL, 1 1/4", AGUA FRIA PREDIAL | UN | CR | 45,41
9900 | UNIAO PVC, ROSCAVEL, 1", AGUA FRIA PREDIAL | UN | CR | 27,55
9898 | UNIAO PVC, ROSCAVEL, 2 1/2", AGUA FRIA PREDIAL | UN | CR | 233,45
9899 | UNIAO PVC, ROSCAVEL, 3/4", AGUA FRIA PREDIAL | UN | CR | 15,04
9902 | UNIAO PVC, ROSCAVEL, 3", AGUA FRIA PREDIAL | UN | CR | 295,63
9908 | UNIAO PVC, SOLDAVEL, 110 MM, PARA AGUA FRIA PREDIAL | UN | CR | 589,45
9905 | UNIAO PVC, SOLDAVEL, 20 MM, PARA AGUA FRIA PREDIAL | UN | CR | 9,85
9906 | UNIAO PVC, SOLDAVEL, 25 MM, PARA AGUA FRIA PREDIAL | UN | CR | 11,80
9895 | UNIAO PVC, SOLDAVEL, 32 MM, PARA AGUA FRIA PREDIAL | UN | CR | 19,36
9894 | UNIAO PVC, SOLDAVEL, 40 MM, PARA AGUA FRIA PREDIAL | UN | CR | 37,72
9897 | UNIAO PVC, SOLDAVEL, 50 MM, PARA AGUA FRIA PREDIAL | UN | CR | 40,84
9910 | UNIAO PVC, SOLDAVEL, 60 MM, PARA AGUA FRIA PREDIAL | UN | CR | 102,80
9909 | UNIAO PVC, SOLDAVEL, 75 MM, PARA AGUA FRIA PREDIAL | UN | CR | 207,43
9907 | UNIAO PVC, SOLDAVEL, 85 MM, PARA AGUA FRIA PREDIAL | UN | CR | 318,95
20973 | UNIAO TIPO STORZ, COM EMPATACAO INTERNA TIPO ANEL DE EXPANSAO, ENGATE RAPIDO 1 1/2", PARA MANGUEIRA DE COMBATE A INCENDIO PREDIAL | UN | CR | 115,13
20974 | UNIAO TIPO STORZ, COM EMPATACAO INTERNA TIPO ANEL DE EXPANSAO, ENGATE RAPIDO 2 1/2", PARA MANGUEIRA DE COMBATE A INCENDIO PREDIAL | UN | CR | 164,72
37989 | UNIAO, CPVC, SOLDAVEL, 15 MM, PARA AGUA QUENTE PREDIAL | UN | CR | 17,87
37990 | UNIAO, CPVC, SOLDAVEL, 22 MM, PARA AGUA QUENTE PREDIAL | UN | CR | 20,77
37991 | UNIAO, CPVC, SOLDAVEL, 28 MM, PARA AGUA QUENTE PREDIAL | UN | CR | 32,86
37992 | UNIAO, CPVC, SOLDAVEL, 35 MM, PARA AGUA QUENTE PREDIAL | UN | CR | 50,18
37993 | UNIAO, CPVC, SOLDAVEL, 42 MM, PARA AGUA QUENTE PREDIAL | UN | CR | 74,48
37994 | UNIAO, CPVC, SOLDAVEL, 54 MM, PARA AGUA QUENTE PREDIAL | UN | CR | 178,97
37995 | UNIAO, CPVC, SOLDAVEL, 73 MM, PARA AGUA QUENTE PREDIAL | UN | CR | 259,75
37996 | UNIAO, CPVC, SOLDAVEL, 89 MM, PARA AGUA QUENTE PREDIAL | UN | CR | 382,99
13883 | USINA DE ASFALTO A FRIO, CAPACIDADE DE 30 A 40 T/H, ELETRICA, POTENCIA DE 30 CV | UN | AS | 140.440,38
38604 | USINA DE ASFALTO A FRIO, CAPACIDADE DE 40 A 60 T/H, ELETRICA, POTENCIA DE 30 CV | UN | AS | 174.916,63
10601 | USINA DE ASFALTO A QUENTE, FIXA, TIPO CONTRA FLUXO, CAPACIDADE DE 100 A 140 T/H, POTENCIA DE 280 KW, COM MISTURADOR EXTERNO ROTATIVO | UN | AS | 3.402.477,42
44469 | USINA DE ASFALTO, GRAVIMETRICA, CAPACIDADE DE 150 T/H, POTENCIA DE 400 KW | UN | AS | 8.958.602,97
13894 | USINA DE CONCRETO FIXA, CAPACIDADE NOMINAL DE 40 M3/H, SEM SILO | UN | AS | 392.649,25
13895 | USINA DE CONCRETO FIXA, CAPACIDADE NOMINAL DE 60 M3/H, SEM SILO | UN | AS | 527.982,35
13892 | USINA DE CONCRETO FIXA, CAPACIDADE NOMINAL DE 80 M3/H, SEM SILO | UN | AS | 647.029,46
9914 | USINA DE CONCRETO FIXA, CAPACIDADE NOMINAL DE 90 A 120 M3/H, SEM SILO | UN | AS | 700.000,00
36485 | USINA DE LAMA ASFALTICA, PROD 30 A 50 T/H, SILO DE AGREGADO 7 M3, RESERVATORIOS PARA EMULSAO E AGUA DE 2,3 M3 CADA, MISTURADOR TIPO PUGG-MILL A SER MONTADO SOBRE CAMINHAO | UN | AS | 719.825,43
9912 | USINA DE MISTURAS ASFALTICAS A QUENTE, MOVEL, TIPO CONTRA FLUXO, CAPACIDADE DE 40 A 80 T/H | UN | AS | 2.770.000,00
9921 | USINA MISTURADORA DE SOLOS, DOSADORES TRIPLOS, CALHA VIBRATORIA CAPACIDADE DE 200 A 500 T/H, POTENCIA DE 75 KW | UN | AS | 1.428.897,02
21112 | VALVULA DE DESCARGA EM METAL CROMADO PARA MICTORIO COM ACIONAMENTO POR PRESSAO E FECHAMENTO AUTOMATICO | UN | CR | 217,85
10228 | VALVULA DE DESCARGA METALICA, BASE 1 1/2 " E ACABAMENTO METALICO CROMADO | UN | C | 253,08
11781 | VALVULA DE DESCARGA METALICA, BASE 1 1/4 " E ACABAMENTO METALICO CROMADO | UN | CR | 205,02
37588 | VALVULA DE ESCOAMENTO PARA TANQUE, EM METAL CROMADO, 1.1/2 ", SEM LADRAO, COM TAMPAO PLASTICO | UN | CR | 52,82
11746 | VALVULA DE ESFERA BRUTA EM BRONZE, BITOLA 1 " (REF 1552-B) | UN | CR | 44,48
11751 | VALVULA DE ESFERA BRUTA EM BRONZE, BITOLA 1 1/2 " (REF 1552-B) | UN | CR | 79,89
11750 | VALVULA DE ESFERA BRUTA EM BRONZE, BITOLA 1 1/4 " (REF 1552-B) | UN | CR | 66,29
11748 | VALVULA DE ESFERA BRUTA EM BRONZE, BITOLA 1/2 " (REF 1552-B) | UN | CR | 28,54
11747 | VALVULA DE ESFERA BRUTA EM BRONZE, BITOLA 2 " (REF 1552-B) | UN | CR | 123,19
11749 | VALVULA DE ESFERA BRUTA EM BRONZE, BITOLA 3/4 " (REF 1552-B) | UN | CR | 32,94
10236 | VALVULA DE RETENCAO DE BRONZE, PE COM CRIVOS, EXTREMIDADE COM ROSCA, DE 1 1/2", PARA FUNDO DE POCO | UN | CR | 57,88
10233 | VALVULA DE RETENCAO DE BRONZE, PE COM CRIVOS, EXTREMIDADE COM ROSCA, DE 1 1/4", PARA FUNDO DE POCO | UN | CR | 54,24
10234 | VALVULA DE RETENCAO DE BRONZE, PE COM CRIVOS, EXTREMIDADE COM ROSCA, DE 1", PARA FUNDO DE POCO | UN | CR | 34,16
10231 | VALVULA DE RETENCAO DE BRONZE, PE COM CRIVOS, EXTREMIDADE COM ROSCA, DE 2 1/2", PARA FUNDO DE POCO | UN | CR | 156,68
10232 | VALVULA DE RETENCAO DE BRONZE, PE COM CRIVOS, EXTREMIDADE COM ROSCA, DE 2", PARA FUNDO DE POCO | UN | CR | 87,67
10229 | VALVULA DE RETENCAO DE BRONZE, PE COM CRIVOS, EXTREMIDADE COM ROSCA, DE 3/4", PARA FUNDO DE POCO | UN | C | 30,90
10235 | VALVULA DE RETENCAO DE BRONZE, PE COM CRIVOS, EXTREMIDADE COM ROSCA, DE 3", PARA FUNDO DE POCO | UN | CR | 214,79
10230 | VALVULA DE RETENCAO DE BRONZE, PE COM CRIVOS, EXTREMIDADE COM ROSCA, DE 4", PARA FUNDO DE POCO | UN | CR | 378,01
10409 | VALVULA DE RETENCAO HORIZONTAL, DE BRONZE (PN-25), 1 1/2", 400 PSI, TAMPA DE PORCA DE UNIAO, EXTREMIDADES COM ROSCA | UN | CR | 112,30
10411 | VALVULA DE RETENCAO HORIZONTAL, DE BRONZE (PN-25), 1 1/4", 400 PSI, TAMPA DE PORCA DE UNIAO, EXTREMIDADES COM ROSCA | UN | CR | 100,49
10404 | VALVULA DE RETENCAO HORIZONTAL, DE BRONZE (PN-25), 1/2", 400 PSI, TAMPA DE PORCA DE UNIAO, EXTREMIDADES COM ROSCA | UN | CR | 40,75
10410 | VALVULA DE RETENCAO HORIZONTAL, DE BRONZE (PN-25), 1", 400 PSI, TAMPA DE PORCA DE UNIAO, EXTREMIDADES COM ROSCA | UN | CR | 67,12
10405 | VALVULA DE RETENCAO HORIZONTAL, DE BRONZE (PN-25), 2 1/2", 400 PSI, TAMPA DE PORCA DE UNIAO, EXTREMIDADES COM ROSCA | UN | CR | 225,00
10408 | VALVULA DE RETENCAO HORIZONTAL, DE BRONZE (PN-25), 2", 400 PSI, TAMPA DE PORCA DE UNIAO, EXTREMIDADES COM ROSCA | UN | CR | 157,34
10412 | VALVULA DE RETENCAO HORIZONTAL, DE BRONZE (PN-25), 3/4", 400 PSI, TAMPA DE PORCA DE UNIAO, EXTREMIDADES COM ROSCA | UN | CR | 49,39
10406 | VALVULA DE RETENCAO HORIZONTAL, DE BRONZE (PN-25), 3", 400 PSI, TAMPA DE PORCA DE UNIAO, EXTREMIDADES COM ROSCA | UN | CR | 310,77
10407 | VALVULA DE RETENCAO HORIZONTAL, DE BRONZE (PN-25), 4", 400 PSI, TAMPA DE PORCA DE UNIAO, EXTREMIDADES COM ROSCA | UN | CR | 482,00
10416 | VALVULA DE RETENCAO VERTICAL, DE BRONZE (PN-16), 1 1/2", 200 PSI, EXTREMIDADES COM ROSCA | UN | CR | 59,78
10419 | VALVULA DE RETENCAO VERTICAL, DE BRONZE (PN-16), 1 1/4", 200 PSI, EXTREMIDADES COM ROSCA | UN | CR | 51,89
21092 | VALVULA DE RETENCAO VERTICAL, DE BRONZE (PN-16), 1/2", 200 PSI, EXTREMIDADES COM ROSCA | UN | CR | 29,67
10418 | VALVULA DE RETENCAO VERTICAL, DE BRONZE (PN-16), 1", 200 PSI, EXTREMIDADES COM ROSCA | UN | CR | 34,59
12657 | VALVULA DE RETENCAO VERTICAL, DE BRONZE (PN-16), 2 1/2", 200 PSI, EXTREMIDADES COM ROSCA | UN | CR | 139,59
10417 | VALVULA DE RETENCAO VERTICAL, DE BRONZE (PN-16), 2", 200 PSI, EXTREMIDADES COM ROSCA | UN | CR | 87,11
10413 | VALVULA DE RETENCAO VERTICAL, DE BRONZE (PN-16), 3/4", 200 PSI, EXTREMIDADES COM ROSCA | UN | CR | 31,66
10414 | VALVULA DE RETENCAO VERTICAL, DE BRONZE (PN-16), 3", 200 PSI, EXTREMIDADES COM ROSCA | UN | CR | 190,62
10415 | VALVULA DE RETENCAO VERTICAL, DE BRONZE (PN-16), 4", 200 PSI, EXTREMIDADES COM ROSCA | UN | CR | 330,83
38643 | VALVULA EM METAL CROMADO PARA LAVATORIO, 1 " SEM LADRAO | UN | CR | 41,97
6157 | VALVULA EM METAL CROMADO PARA PIA AMERICANA 3.1/2 X 1.1/2 " | UN | CR | 57,34
6152 | VALVULA EM PLASTICO BRANCO COM SAIDA LISA PARA TANQUE 1.1/4 " X 1.1/2 " | UN | CR | 5,38
6158 | VALVULA EM PLASTICO BRANCO PARA LAVATORIO 1 ", SEM UNHO, COM LADRAO | UN | CR | 6,49
6153 | VALVULA EM PLASTICO BRANCO PARA TANQUE OU LAVATORIO 1 ", SEM UNHO E SEM LADRAO | UN | CR | 5,05
6156 | VALVULA EM PLASTICO BRANCO PARA TANQUE 1.1/4 " X 1.1/2 ", SEM UNHO E SEM LADRAO | UN | CR | 6,39
6154 | VALVULA EM PLASTICO CROMADO PARA LAVATORIO 1 ", SEM UNHO, COM LADRAO | UN | CR | 12,03
6155 | VALVULA EM PLASTICO CROMADO TIPO AMERICANA PARA PIA DE COZINHA 3.1/2 " X 1.1/2 ", SEM ADAPTADOR | UN | CR | 24,90
43595 | VARA FINA PARA CREMONA, EM FERRO ZINCADO BRANCO, COM DIAMETRO DE APROX 10 MM E COMPRIMENTO DE 1,20 M | UN | CR | 21,70
43596 | VARA FINA PARA CREMONA, EM FERRO ZINCADO BRANCO, COM DIAMETRO DE APROX 10 MM E COMPRIMENTO DE 1,50 M | UN | CR | 25,07
38108 | VARIADOR DE LUMINOSIDADE ROTATIVO (DIMMER) 127 V, 300 W (APENAS MODULO) | UN | CR | 47,60
38087 | VARIADOR DE LUMINOSIDADE ROTATIVO (DIMMER) 127V, 300W, CONJUNTO MONTADO PARA EMBUTIR 4" X 2" (PLACA + SUPORTE + MODULO) | UN | CR | 61,22
38109 | VARIADOR DE LUMINOSIDADE ROTATIVO (DIMMER) 220 V, 600 W (APENAS MODULO) | UN | CR | 76,08
38088 | VARIADOR DE LUMINOSIDADE ROTATIVO (DIMMER) 220V, 600W, CONJUNTO MONTADO PARA EMBUTIR 4" X 2" (PLACA + SUPORTE + MODULO) | UN | CR | 79,99
38110 | VARIADOR DE VELOCIDADE PARA VENTILADOR 127 V, 150 W (APENAS MODULO) | UN | CR | 29,26
38089 | VARIADOR DE VELOCIDADE PARA VENTILADOR 127V, 150W + 2 INTERRUPTORES PARALELOS, PARA REVERSAO E LAMPADA, CONJUNTO MONTADO PARA EMBUTIR 4" X 2" (PLACA + SUPORTE + MODULOS) | UN | CR | 50,99
38111 | VARIADOR DE VELOCIDADE PARA VENTILADOR 220 V, 250 W (APENAS MODULO) | UN | CR | 32,73
38090 | VARIADOR DE VELOCIDADE PARA VENTILADOR 220V, 250W + 2 INTERRUPTORES PARALELOS, PARA REVERSAO E LAMPADA, CONJUNTO MONTADO PARA EMBUTIR 4" X 2" (PLACA + SUPORTE + MODULOS) | UN | CR | 52,71
13726 | VASSOURA MECANICA REBOCAVEL COM ESCOVA CILINDRICA LARGURA UTIL DE VARRIMENTO = 2,44M | UN | CR | 68.548,46
38400 | VASSOURA 40 CM COM CABO | UN | CR | 26,36
12627 | VEDACAO DE CALHA, EM BORRACHA COR PRETA, MEDIDA ENTRE 119 E 170 MM, PARA DRENAGEM PLUVIAL PREDIAL | UN | AS | 0,54
39996 | VERGALHAO ZINCADO ROSCA TOTAL, 1/4 " (6,3 MM) | M | CR | 4,49
10478 | VERNIZ A BASE RESINA ALQUIDICA COM POLIURETANO PARA MADEIRA, COM FILTRO SOLAR, BRILHANTE, USO INTERNO E EXTERNO | L | C | 29,65
10481 | VERNIZ MARITIMO PREMIUM PARA MADEIRA, COM FILTRO SOLAR, BRILHANTE, USO INTERNO E EXTERNO | L | CR | 26,37
10475 | VERNIZ TIPO COPAL PARA MADEIRA, BRILHANTE, USO INTERNO | L | CR | 25,51
4031 | VEU DE VIDRO/VEU DE SUPERFICIE 30 A 35 G/M2 | M2 | CR | 31,67
4030 | VEU POLIESTER | M2 | CR | 6,74
39399 | VIBRADOR DE IMERSAO, COM PONTEIRA DE *35* MM, MANGOTE DE 5 M, SEM MOTOR | UN | AS | 1.690,69
39400 | VIBRADOR DE IMERSAO, COM PONTEIRA DE *45* MM, MANGOTE DE 5 M, SEM MOTOR. | UN | AS | 1.837,70
39401 | VIBRADOR DE IMERSAO, COM PONTEIRA DE *60* MM, MANGOTE DE 5 M, SEM MOTOR. | UN | AS | 2.061,46
11652 | VIBRADOR DE IMERSAO, DIAMETRO DA PONTEIRA DE *35* MM, COM MOTOR 4 TEMPOS A GASOLINA DE 5,5 HP (5,5 CV) | UN | AS | 4.435,00
13896 | VIBRADOR DE IMERSAO, DIAMETRO DA PONTEIRA DE *45* MM, COM MOTOR ELETRICO TRIFASICO DE 2 HP (2 CV) | UN | AS | 3.978,58
13475 | VIBRADOR DE IMERSAO, DIAMETRO DA PONTEIRA DE *45* MM, COM MOTOR 4 TEMPOS A GASOLINA DE 5,5 HP (5,5 CV) | UN | AS | 4.846,39
44491 | VIBROACABADORA DE ASFALTO SOBRE ESTEIRAS, LARG. PAVIM. MAX. 8,00 M, POT. 100 KW/ 134 HP, CAP. 600 T/ H | UN | AS | 4.853.435,17
44470 | VIBROACABADORA DE ASFALTO SOBRE ESTEIRAS, LARG. PAVIM. 2,13 M A 4,55 M, POT. 74 KW/ 100 HP, CAP. 400 T/ H | UN | AS | 2.043.239,87
13476 | VIBROACABADORA DE ASFALTO SOBRE ESTEIRAS, LARG. PAVIM. 2,60 M A 5,75 M, POT. 110 HP, CAP. 450 T/ H | UN | AS | 2.058.046,10
10488 | VIBROACABADORA DE ASFALTO SOBRE ESTEIRAS, LARG. PAVIMENT. 1,90 A 5,3 M, POT. 78 KW/105 HP, CAP. 450 T/H | UN | AS | 2.493.345,00
13606 | VIBROACABADORA DE ASFALTO SOBRE RODAS, LARGURA DE PAVIMENTACAO DE 1,70 A 4,20 M, POTENCIA 78 KW/105 HP, CAPACIDADE 300 T/H | UN | AS | 2.209.068,01
10489 | VIDRACEIRO (HORISTA) | H | CR | 17,64
41073 | VIDRACEIRO (MENSALISTA) | MES | CR | 3.099,62
34391 | VIDRO COMUM LAMINADO LISO INCOLOR DUPLO, ESPESSURA TOTAL 8 MM (CADA CAMADA DE 4 MM) - COLOCADO | M2 | CR | 601,19
10496 | VIDRO COMUM LAMINADO, LISO, INCOLOR, DUPLO, ESPESSURA TOTAL 6 MM (CADA CAMADA E= 3 MM) - COLOCADO | M2 | CR | 523,33
10497 | VIDRO COMUM LAMINADO, LISO, INCOLOR, TRIPLO, ESPESSURA TOTAL 12 MM (CADA CAMADA E= 4 MM) - COLOCADO | M2 | CR | 1.360,66
10504 | VIDRO COMUM LAMINADO, LISO, INCOLOR, TRIPLO, ESPESSURA TOTAL 15 MM (CADA CAMADA E = 5 MM) - COLOCADO | M2 | CR | 1.590,93
34390 | VIDRO CRISTAL COLORIDO, 10 MM, PINTADO NA COR BRANCA | M2 | CR | 468,90
34389 | VIDRO CRISTAL COLORIDO, 4 MM, PINTADO NA COR BRANCA | M2 | CR | 146,53
34388 | VIDRO CRISTAL COLORIDO, 6 MM, PINTADO NA COR BRANCA | M2 | CR | 208,25
34387 | VIDRO CRISTAL COLORIDO, 8 MM, PINTADO NA COR BRANCA | M2 | CR | 338,07
11188 | VIDRO LISO FUME E = 4MM - SEM COLOCACAO | M2 | CR | 167,46
11189 | VIDRO LISO FUME E = 6MM - SEM COLOCACAO | M2 | CR | 251,20
21107 | VIDRO LISO FUME, E = 5 MM - SEM COLOCACAO | M2 | CR | 180,76
34386 | VIDRO LISO INCOLOR 10 MM - SEM COLOCACAO | M2 | CR | 313,99
10490 | VIDRO LISO INCOLOR 2 A 3 MM - SEM COLOCACAO | M2 | C | 94,20
10492 | VIDRO LISO INCOLOR 4MM - SEM COLOCACAO | M2 | CR | 125,59
10493 | VIDRO LISO INCOLOR 5MM - SEM COLOCACAO | M2 | CR | 146,53
10491 | VIDRO LISO INCOLOR 6 MM - SEM COLOCACAO | M2 | CR | 177,93
34385 | VIDRO LISO INCOLOR 8MM - SEM COLOCACAO | M2 | CR | 259,57
10499 | VIDRO MARTELADO OU CANELADO, 4 MM - SEM COLOCACAO | M2 | CR | 104,66
34384 | VIDRO PLANO ARAMADO E = 6 MM - SEM COLOCACAO | M2 | CR | 313,99
11185 | VIDRO PLANO ARMADO E = 7MM - SEM COLOCACAO | M2 | CR | 324,46
10507 | VIDRO TEMPERADO INCOLOR E = 10 MM, SEM COLOCACAO | M2 | AS | 381,28
10505 | VIDRO TEMPERADO INCOLOR E = 6 MM, SEM COLOCACAO | M2 | AS | 224,98
10506 | VIDRO TEMPERADO INCOLOR E = 8 MM, SEM COLOCACAO | M2 | AS | 293,70
5031 | VIDRO TEMPERADO INCOLOR PARA PORTA DE ABRIR, E = 10 MM (SEM FERRAGENS E SEM COLOCACAO) | M2 | AS | 412,40
10502 | VIDRO TEMPERADO VERDE E = 10 MM, SEM COLOCACAO | M2 | AS | 480,54
10501 | VIDRO TEMPERADO VERDE E = 6 MM, SEM COLOCACAO | M2 | AS | 271,49
10503 | VIDRO TEMPERADO VERDE E = 8 MM, SEM COLOCACAO | M2 | AS | 366,78
4500 | VIGA *7,5 X 10* CM EM PINUS, MISTA OU EQUIVALENTE DA REGIAO - BRUTA | M | CR | 15,86
4448 | VIGA *7,5 X 15 CM EM PINUS, MISTA OU EQUIVALENTE DA REGIAO - BRUTA | M | CR | 21,78
20213 | VIGA APARELHADA *6 X 12* CM, EM MACARANDUBA, ANGELIM OU EQUIVALENTE DA REGIAO | M | CR | 30,71
20211 | VIGA APARELHADA *6 X 16* CM, EM MACARANDUBA, ANGELIM OU EQUIVALENTE DA REGIAO | M | CR | 40,66
40270 | VIGA DE ESCORAMAENTO H20, DE MADEIRA, PESO DE 5,00 A 5,20 KG/M, COM EXTREMIDADES PLASTICAS | M | AS | 112,16
4425 | VIGA NAO APARELHADA *6 X 12* CM, EM MACARANDUBA, ANGELIM OU EQUIVALENTE DA REGIAO - BRUTA | M | CR | 33,61
4472 | VIGA NAO APARELHADA *6 X 16* CM, EM MACARANDUBA, ANGELIM OU EQUIVALENTE DA REGIAO - BRUTA | M | CR | 41,98
35272 | VIGA NAO APARELHADA *6 X 20* CM, EM MACARANDUBA, ANGELIM OU EQUIVALENTE DA REGIAO - BRUTA | M | CR | 60,69
4481 | VIGA NAO APARELHADA *8 X 16* CM EM MACARANDUBA, ANGELIM OU EQUIVALENTE DA REGIAO - BRUTA | M | CR | 64,96
34345 | VIGIA DIURNO | H | CR | 15,42
41096 | VIGIA DIURNO (MENSALISTA) | MES | CR | 2.710,37
41776 | VIGIA NOTURNO, HORA EFETIVAMENTE TRABALHADA DE 22 H AS 5 H (COM ADICIONAL NOTURNO) | H | CR | 21,16
TOTAL DE INSUMOS : 5201

## EMOP 0122
CODIGO | PRECO
01.001.0001-0 | 174.24
01.001.0001-A | 160.42
01.001.0002-0 | 174.24
01.001.0002-A | 160.42
01.001.0003-0 | 101.71
01.001.0003-A | 93.65
01.001.0004-0 | 196.49
01.001.0004-A | 180.9
01.001.0005-0 | 456.11
01.001.0005-A | 419.93
01.001.0006-0 | 240.61
01.001.0006-A | 221.53
01.001.0007-0 | 96.87
01.001.0007-A | 89.18
01.001.0008-0 | 90.62
01.001.0008-A | 83.43
01.001.0009-0 | 215.61
01.001.0009-A | 198.51
01.001.0010-0 | 60.92
01.001.0010-A | 56.09
01.001.0011-0 | 380.2
01.001.0011-A | 350.04
01.001.0012-0 | 456.11
01.001.0012-A | 419.93
01.001.0013-0 | 734.07
01.001.0013-A | 675.85
01.001.0014-0 | 837.94
01.001.0014-A | 771.48
01.001.0015-0 | 1097.62
01.001.0015-A | 1010.57
01.001.0016-0 | 1097.62
01.001.0016-A | 1010.57
01.001.0017-0 | 1756.42
01.001.0017-A | 1617.11
01.001.0018-0 | 1902.93
01.001.0018-A | 1752.01
01.001.0019-0 | 2049.46
01.001.0019-A | 1886.91
01.001.0020-0 | 2782.11
01.001.0020-A | 2561.45
01.001.0021-0 | 3073.25
01.001.0021-A | 2829.51
01.001.0022-0 | 3219.78
01.001.0022-A | 2964.42
01.001.0023-0 | 1059.79
01.001.0023-A | 975.73
01.001.0024-0 | 1059.79
01.001.0024-A | 975.73
01.001.0025-0 | 1025.78
01.001.0025-A | 944.43
01.001.0026-0 | 683.85
01.001.0026-A | 629.62
01.001.0027-0 | 683.85
01.001.0027-A | 629.62
01.001.0028-0 | 2157.57
01.001.0028-A | 1986.45
01.001.0029-0 | 2157.57
01.001.0029-A | 1986.45
01.001.0030-0 | 2499.5
01.001.0030-A | 2301.26
01.001.0031-0 | 1972.26
01.001.0031-A | 1815.84
01.001.0032-0 | 1972.26
01.001.0032-A | 1815.84
01.001.0033-0 | 6361.4
01.001.0033-A | 5856.86
01.001.0034-0 | 6841.19
01.001.0034-A | 6298.6
01.001.0035-0 | 2386.56
01.001.0035-A | 2197.27
01.001.0036-0 | 2705.04
01.001.0036-A | 2490.5
01.001.0037-0 | 3499.18
01.001.0037-A | 3221.65
01.001.0038-0 | 3722.53
01.001.0038-A | 3427.29
01.001.0039-0 | 1340.1
01.001.0039-A | 1233.82
01.001.0040-0 | 184.05
01.001.0040-A | 168.16
01.001.0042-0 | 190.87
01.001.0042-A | 174.06
01.001.0043-0 | 86.93
01.001.0043-A | 75.32
01.001.0044-0 | 68.96
01.001.0044-A | 59.75
01.001.0046-0 | 194.41
01.001.0046-A | 178.99
01.001.0047-0 | 168.29
01.001.0047-A | 145.8
01.001.0048-0 | 113.33
01.001.0048-A | 98.17
01.001.0049-0 | 341.17
01.001.0049-A | 314.11
01.001.0050-0 | 3180.7
01.001.0050-A | 2928.43
01.001.0051-0 | 318.46
01.001.0051-A | 293.21
01.001.0052-0 | 105.19
01.001.0052-A | 96.85
01.001.0053-0 | 105.19
01.001.0053-A | 96.85
01.001.0054-0 | 105.19
01.001.0054-A | 96.85
01.001.0055-0 | 824.19
01.001.0055-A | 758.82
01.001.0056-0 | 105.92
01.001.0056-A | 97.52
01.001.0057-0 | 454.96
01.001.0057-A | 418.88
01.001.0059-0 | 183.9
01.001.0059-A | 168.42
01.001.0060-0 | 525.98
01.001.0060-A | 484.26
01.001.0061-0 | 105.92
01.001.0061-A | 97.52
01.001.0062-0 | 105.92
01.001.0062-A | 97.52
01.001.0063-0 | 105.92
01.001.0063-A | 97.52
01.001.0064-0 | 105.92
01.001.0064-A | 97.52
01.001.0065-0 | 177.64
01.001.0065-A | 153.97
01.001.0066-0 | 246.64
01.001.0066-A | 213.77
01.001.0068-0 | 543.82
01.001.0068-A | 498.05
01.001.0069-0 | 445.7
01.001.0069-A | 410.32
01.001.0071-0 | 561.24
01.001.0071-A | 516.72
01.001.0073-0 | 130.04
01.001.0073-A | 119.09
01.001.0075-1 | 12.78
01.001.0075-B | 11.07
01.001.0076-0 | 16.19
01.001.0076-A | 14.03
01.001.0077-0 | 19.6
01.001.0077-A | 16.98
01.001.0078-0 | 23.86
01.001.0078-A | 20.67
01.001.0081-0 | 174.19
01.001.0081-A | 160.38
01.001.0082-0 | 137.8
01.001.0082-A | 126.87
01.001.0083-0 | 174.19
01.001.0083-A | 160.38
01.001.0084-0 | 3824.09
01.001.0084-A | 3520.79
01.001.0085-0 | 174.19
01.001.0085-A | 160.38
01.001.0086-0 | 174.19
01.001.0086-A | 160.38
01.001.0087-0 | 137.95
01.001.0087-A | 127.01
01.001.0088-0 | 188.76
01.001.0088-A | 173.78
01.001.0089-0 | 50.8
01.001.0089-A | 46.77
01.001.0090-0 | 101.64
01.001.0090-A | 93.58
01.001.0091-0 | 50.8
01.001.0091-A | 46.77
01.001.0092-0 | 101.64
01.001.0092-A | 93.58
01.001.0093-0 | 734.07
01.001.0093-A | 675.85
01.001.0094-0 | 669.54
01.001.0094-A | 616.44
01.001.0095-0 | 669.54
01.001.0095-A | 616.44
01.001.0096-0 | 475.16
01.001.0096-A | 437.47
01.001.0097-0 | 1097.62
01.001.0097-A | 1010.57
01.001.0098-0 | 1520.29
01.001.0098-A | 1399.71
01.001.0121-0 | 14.44
01.001.0121-A | 13.3
01.001.0123-0 | 43.68
01.001.0123-A | 40.22
01.001.0124-0 | 112.69
01.001.0124-A | 103.76
01.001.0125-0 | 199.4
01.001.0125-A | 183.59
01.001.0126-0 | 199.4
01.001.0126-A | 183.59
01.001.0127-0 | 199.4
01.001.0127-A | 183.59
01.001.0128-0 | 60.68
01.001.0128-A | 55.86
01.001.0129-0 | 29.12
01.001.0129-A | 26.81
01.001.0130-0 | 15859.81
01.001.0130-A | 14601.93
01.001.0131-0 | 5286.59
01.001.0131-A | 4867.3
01.001.0132-0 | 5286.59
01.001.0132-A | 4867.3
01.001.0133-0 | 15859.81
01.001.0133-A | 14601.93
01.001.0134-0 | 15859.81
01.001.0134-A | 14601.93
01.001.0135-0 | 15859.81
01.001.0135-A | 14601.93
01.001.0136-0 | 15859.81
01.001.0136-A | 14601.93
01.001.0137-0 | 103809.69
01.001.0137-A | 95576.33
01.001.0138-0 | 38022.35
01.001.0138-A | 35006.72
01.001.0139-0 | 379.54
01.001.0139-A | 338.65
01.001.0140-0 | 379.83
01.001.0140-A | 336.63
01.001.0141-0 | 379.83
01.001.0141-A | 336.63
01.001.0143-0 | 1771.32
01.001.0143-A | 1630.83
01.001.0144-0 | 2969.44
01.001.0144-A | 2733.93
01.001.0145-0 | 2969.44
01.001.0145-A | 2733.93
01.001.0147-0 | 58.63
01.001.0147-A | 55.05
01.001.0148-0 | 94.66
01.001.0148-A | 90.01
01.001.0149-0 | 204.03
01.001.0149-A | 196.14
01.001.0150-0 | 21.59
01.001.0150-A | 20.01
01.001.0151-0 | 27.37
01.001.0151-A | 25.54
01.001.0152-0 | 40.5
01.001.0152-A | 38.28
01.001.0160-0 | 196.49
01.001.0160-A | 180.9
01.001.0161-0 | 145.2
01.001.0161-A | 133.68
01.001.0162-0 | 196.49
01.001.0162-A | 180.9
01.001.0163-0 | 212.93
01.001.0163-A | 196.04
01.001.0164-0 | 212.93
01.001.0164-A | 196.04
01.001.0165-0 | 418.6
01.001.0165-A | 385.4
01.001.0166-0 | 349.42
01.001.0166-A | 321.71
01.001.0167-0 | 294.83
01.001.0167-A | 271.45
01.001.0168-0 | 320.31
01.001.0168-A | 294.91
01.001.0169-0 | 558.73
01.001.0169-A | 514.42
01.001.0170-0 | 278.45
01.001.0170-A | 256.36
01.001.0171-0 | 196.55
01.001.0171-A | 180.96
01.001.0172-0 | 181.98
01.001.0172-A | 167.55
01.001.0173-0 | 713.43
01.001.0173-A | 656.85
01.001.0174-0 | 174.19
01.001.0174-A | 160.38
01.001.0175-0 | 261.36
01.001.0175-A | 240.63
01.001.0176-0 | 261.36
01.001.0176-A | 240.63
01.001.0177-0 | 208.11
01.001.0177-A | 191.6
01.001.0178-0 | 226.52
01.001.0178-A | 208.55
01.001.0179-0 | 253.62
01.001.0179-A | 233.5
01.001.0180-0 | 261.36
01.001.0180-A | 240.63
01.001.0181-0 | 261.36
01.001.0181-A | 240.63
01.001.0182-0 | 294.83
01.001.0182-A | 271.45
01.001.0183-0 | 475.01
01.001.0183-A | 437.34
01.001.0184-0 | 209.1
01.001.0184-A | 192.51
01.001.0185-0 | 1972.26
01.001.0185-A | 1815.84
01.001.0186-0 | 435.62
01.001.0186-A | 401.07
01.001.0187-0 | 253.62
01.001.0187-A | 233.5
01.001.0188-0 | 174.19
01.001.0188-A | 160.38
01.001.0189-0 | 248.93
01.001.0189-A | 229.18
01.001.0190-0 | 387.23
01.001.0190-A | 356.52
01.001.0191-0 | 387.23
01.001.0191-A | 356.52
01.001.0192-0 | 387.23
01.001.0192-A | 356.52
01.001.0193-0 | 290.42
01.001.0193-A | 267.38
01.001.0194-0 | 259.98
01.001.0194-A | 239.36
01.001.0195-0 | 484.03
01.001.0195-A | 445.64
01.001.0196-0 | 193.6
01.001.0196-A | 178.25
01.001.0197-0 | 116.16
01.001.0197-A | 106.95
01.001.0198-0 | 456.11
01.001.0198-A | 419.93
01.001.0199-0 | 1097.62
01.001.0199-A | 1010.57
01.001.0200-0 | 163.18
01.001.0200-A | 150.24
01.001.0201-0 | 275.52
01.001.0201-A | 253.67
01.001.0202-0 | 1972.26
01.001.0202-A | 1815.84
01.001.0203-0 | 345.8
01.001.0203-A | 318.37
01.001.0204-0 | 172.62
01.001.0204-A | 158.93
01.001.0205-0 | 49.3
01.001.0205-A | 45.39
01.001.0206-0 | 59.18
01.001.0206-A | 54.48
01.001.0208-0 | 172.26
01.001.0208-A | 158.6
01.001.0209-0 | 172.26
01.001.0209-A | 158.6
01.001.0210-0 | 105.19
01.001.0210-A | 96.85
01.001.0220-0 | 3794.73
01.001.0220-A | 3493.76
01.001.0221-0 | 196.49
01.001.0221-A | 180.9
01.001.0222-0 | 196.49
01.001.0222-A | 180.9
01.001.0223-0 | 456.11
01.001.0223-A | 419.93
01.001.0224-0 | 174.19
01.001.0224-A | 160.38
01.001.0225-0 | 456.11
01.001.0225-A | 419.93
01.001.0226-0 | 1097.62
01.001.0226-A | 1010.57
01.001.0227-0 | 734.07
01.001.0227-A | 675.85
01.001.0228-0 | 196.49
01.001.0228-A | 180.9
01.001.0229-0 | 1068.26
01.001.0229-A | 983.54
01.001.0230-0 | 164.51
01.001.0230-A | 151.46
01.001.0231-0 | 164.51
01.001.0231-A | 151.46
01.001.0232-0 | 164.51
01.001.0232-A | 151.46
01.001.0233-0 | 164.51
01.001.0233-A | 151.46
01.001.0234-0 | 164.51
01.001.0234-A | 151.46
01.001.0235-0 | 164.51
01.001.0235-A | 151.46
01.001.0236-0 | 164.51
01.001.0236-A | 151.46
01.001.0237-0 | 164.51
01.001.0237-A | 151.46
01.001.0238-0 | 164.51
01.001.0238-A | 151.46
01.001.0239-0 | 164.51
01.001.0239-A | 151.46
01.001.0240-0 | 164.51
01.001.0240-A | 151.46
01.001.0241-0 | 164.51
01.001.0241-A | 151.46
01.001.0242-0 | 164.51
01.001.0242-A | 151.46
01.001.0243-0 | 164.51
01.001.0243-A | 151.46
01.001.0244-0 | 164.51
01.001.0244-A | 151.46
01.001.0245-0 | 164.51
01.001.0245-A | 151.46
01.001.0246-0 | 3439.84
01.001.0246-A | 3167.02
01.001.0247-0 | 161.01
01.001.0247-A | 148.24
01.001.0248-0 | 167.2
01.001.0248-A | 153.94
01.001.0249-0 | 185.78
01.001.0249-A | 171.04
01.001.0250-0 | 98.26
01.001.0250-A | 90.47
01.001.0251-0 | 112.83
01.001.0251-A | 103.88
01.001.0252-0 | 163.8
01.001.0252-A | 150.8
01.001.0253-0 | 196.55
01.001.0253-A | 180.96
01.001.0254-0 | 235.87
01.001.0254-A | 217.16
01.001.0255-0 | 283.03
01.001.0255-A | 260.59
01.001.0256-0 | 489.59
01.001.0256-A | 450.76
01.001.0257-0 | 107.09
01.001.0257-A | 98.59
01.001.0258-0 | 321.29
01.001.0258-A | 295.81
01.001.0259-0 | 385.54
01.001.0259-A | 354.96
01.001.0260-0 | 462.65
01.001.0260-A | 425.95
01.001.0261-0 | 196.33
01.001.0261-A | 180.76
01.001.0262-0 | 147.89
01.001.0262-A | 136.16
01.001.0263-0 | 147.89
01.001.0263-A | 136.16
01.001.0264-0 | 58.64
01.001.0264-A | 53.99
01.001.0265-0 | 4117.45
01.001.0265-A | 3790.89
01.001.0266-0 | 5146.81
01.001.0266-A | 4738.6
01.001.0267-0 | 5146.81
01.001.0267-A | 4738.6
01.001.0268-0 | 7720.22
01.001.0268-A | 7107.91
01.001.0269-0 | 6376.34
01.001.0269-A | 5870.62
01.001.0270-0 | 1972.26
01.001.0270-A | 1815.84
01.001.0271-0 | 1972.26
01.001.0271-A | 1815.84
01.001.0272-0 | 174.18
01.001.0272-A | 160.36
01.001.0273-0 | 174.18
01.001.0273-A | 160.36
01.001.0274-0 | 294.36
01.001.0274-A | 271.02
01.001.0275-0 | 1972.26
01.001.0275-A | 1815.84
01.001.0278-0 | 196.49
01.001.0278-A | 180.9
01.001.0279-0 | 1972.26
01.001.0279-A | 1815.84
01.001.0280-0 | 1972.26
01.001.0280-A | 1815.84
01.001.0281-0 | 1972.26
01.001.0281-A | 1815.84
01.001.0290-0 | 287.66
01.001.0290-A | 264.85
01.001.0298-0 | 1972.26
01.001.0298-A | 1815.84
01.001.0300-0 | 347.18
01.001.0300-A | 319.65
01.001.0301-0 | 347.18
01.001.0301-A | 319.65
01.001.0302-0 | 121.23
01.001.0302-A | 111.61
01.001.0303-0 | 121.23
01.001.0303-A | 111.61
01.001.0304-0 | 180.95
01.001.0304-A | 166.6
01.001.0305-0 | 793.57
01.001.0305-A | 730.63
01.001.0306-0 | 833.25
01.001.0306-A | 767.16
01.001.0307-0 | 991.97
01.001.0307-A | 913.29
01.001.0400-0 | 110.55
01.001.0400-A | 106.91
01.001.0405-0 | 11.81
01.001.0405-A | 10.4
01.001.0410-0 | 27.24
01.001.0410-A | 23.61
01.002.0001-0 | 122.52
01.002.0001-A | 111.37
01.002.0002-0 | 161.16
01.002.0002-A | 146.49
01.002.0003-0 | 132.5
01.002.0003-A | 120.45
01.002.0004-0 | 178.89
01.002.0004-A | 162.61
01.002.0005-0 | 143.1
01.002.0005-A | 130.07
01.002.0006-0 | 198.76
01.002.0006-A | 180.68
01.002.0007-0 | 165.61
01.002.0007-A | 150.54
01.002.0008-0 | 231.87
01.002.0008-A | 210.78
01.002.0009-0 | 165.14
01.002.0009-A | 150.1
01.002.0010-0 | 179.49
01.002.0010-A | 163.14
01.002.0011-0 | 193.84
01.002.0011-A | 176.19
01.002.0012-0 | 233.96
01.002.0012-A | 212.65
01.002.0013-0 | 261.23
01.002.0013-A | 239.48
01.002.0014-0 | 290.25
01.002.0014-A | 266.08
01.002.0015-0 | 312.02
01.002.0015-A | 286.05
01.002.0016-0 | 435.41
01.002.0016-A | 399.16
01.002.0021-0 | 94.23
01.002.0021-A | 85.65
01.002.0022-0 | 132.52
01.002.0022-A | 120.46
01.002.0023-0 | 101.92
01.002.0023-A | 92.65
01.002.0024-0 | 147.11
01.002.0024-A | 133.72
01.002.0025-0 | 110.07
01.002.0025-A | 100.06
01.002.0026-0 | 151.45
01.002.0026-A | 137.67
01.002.0027-0 | 127.4
01.002.0027-A | 115.81
01.002.0028-0 | 178.37
01.002.0028-A | 162.14
01.002.0039-0 | 152.89
01.002.0039-A | 138.98
01.002.0041-0 | 173.26
01.002.0041-A | 157.49
01.002.0042-0 | 203.84
01.002.0042-A | 185.29
01.002.0043-0 | 254.81
01.002.0043-A | 231.62
01.002.0044-0 | 305.78
01.002.0044-A | 277.96
01.002.0045-0 | 356.75
01.002.0045-A | 324.29
01.002.0046-0 | 407.72
01.002.0046-A | 370.62
01.002.0060-0 | 127.01
01.002.0060-A | 115.45
01.002.0061-0 | 138.08
01.002.0061-A | 125.51
01.002.0062-0 | 149.13
01.002.0062-A | 135.54
01.002.0063-0 | 179.99
01.002.0063-A | 163.59
01.002.0064-0 | 219.56
01.002.0064-A | 199.56
01.002.0065-0 | 242.97
01.002.0065-A | 220.84
01.002.0066-0 | 296.97
01.002.0066-A | 269.92
01.002.0067-0 | 341.95
01.002.0067-A | 310.81
01.002.0068-0 | 410.36
01.002.0068-A | 372.99
01.002.0069-0 | 478.73
01.002.0069-A | 435.13
01.002.0070-0 | 547.14
01.002.0070-A | 497.31
01.002.0075-0 | 200.75
01.002.0075-A | 184.17
01.002.0076-0 | 223.25
01.002.0076-A | 204.67
01.002.0077-0 | 240.02
01.002.0077-A | 220.03
01.002.0078-0 | 334.91
01.002.0078-A | 307.02
01.002.0079-0 | 405.45
01.002.0079-A | 371.69
01.002.0080-0 | 486.54
01.002.0080-A | 446.03
01.002.0081-0 | 648.73
01.002.0081-A | 594.72
01.002.0082-0 | 810.93
01.002.0082-A | 743.41
01.002.0083-0 | 973.12
01.002.0083-A | 892.1
01.002.0084-0 | 1135.31
01.002.0084-A | 1040.79
01.002.0085-0 | 1297.51
01.002.0085-A | 1189.48
01.003.0001-0 | 116.45
01.003.0001-A | 101.23
01.003.0002-0 | 134.8
01.003.0002-A | 117.18
01.003.0003-0 | 183.1
01.003.0003-A | 159.18
01.003.0005-0 | 244.09
01.003.0005-A | 212.19
01.003.0006-0 | 294.88
01.003.0006-A | 256.35
01.003.0011-0 | 666.37
01.003.0011-A | 642.78
01.003.0012-0 | 771.37
01.003.0012-A | 744.07
01.003.0013-0 | 1047.74
01.003.0013-A | 1010.66
01.003.0021-0 | 89.57
01.003.0021-A | 77.86
01.003.0022-0 | 103.72
01.003.0022-A | 90.17
01.003.0023-0 | 140.85
01.003.0023-A | 122.45
01.003.0029-0 | 187.81
01.003.0029-A | 163.27
01.003.0030-0 | 226.84
01.003.0030-A | 197.2
01.003.0032-0 | 120.92
01.003.0032-A | 105.12
01.003.0034-0 | 140.01
01.003.0034-A | 121.71
01.003.0036-0 | 190.15
01.003.0036-A | 165.3
01.003.0038-0 | 253.53
01.003.0038-A | 220.41
01.003.0040-0 | 306.23
01.003.0040-A | 266.22
01.003.0050-0 | 162.49
01.003.0050-A | 151.56
01.003.0052-0 | 182.76
01.003.0052-A | 175.96
01.003.0054-0 | 44.71
01.003.0054-A | 43.14
01.003.0056-0 | 187.65
01.003.0056-A | 181.37
01.004.0001-0 | 358.53
01.004.0001-A | 323.4
01.004.0002-0 | 391.88
01.004.0002-A | 353.53
01.004.0003-0 | 440.9
01.004.0003-A | 398.46
01.004.0004-0 | 487.75
01.004.0004-A | 441.52
01.004.0005-0 | 622.04
01.004.0005-A | 567.14
01.004.0011-0 | 919.62
01.004.0011-A | 854.97
01.004.0012-0 | 573.26
01.004.0012-A | 516.43
01.004.0013-0 | 627.18
01.004.0013-A | 565.02
01.004.0014-0 | 739.27
01.004.0014-A | 666.93
01.004.0015-0 | 819.8
01.004.0015-A | 740.34
01.004.0016-0 | 1154.32
01.004.0016-A | 1047.47
01.004.0017-0 | 1756.68
01.004.0017-A | 1616.75
01.004.0021-0 | 268.74
01.004.0021-A | 242.99
01.004.0022-0 | 291.99
01.004.0022-A | 264.06
01.004.0023-0 | 327.63
01.004.0023-A | 296.89
01.004.0024-0 | 360.69
01.004.0024-A | 327.45
01.004.0025-0 | 466.29
01.004.0025-A | 426.71
01.004.0031-0 | 718.36
01.004.0031-A | 671.25
01.004.0035-0 | 443.88
01.004.0035-A | 400.54
01.004.0037-0 | 486.22
01.004.0037-A | 438.76
01.004.0039-0 | 543.89
01.004.0039-A | 491.56
01.004.0041-0 | 609.84
01.004.0041-A | 551.87
01.004.0043-0 | 871
01.004.0043-A | 792.3
01.004.0045-0 | 1397.18
01.004.0045-A | 1290.35
01.004.0070-0 | 374.03
01.004.0070-A | 334.79
01.004.0073-0 | 422.23
01.004.0073-A | 378.75
01.004.0075-0 | 642.39
01.004.0075-A | 575.49
01.004.0079-0 | 981.95
01.004.0079-A | 879.61
01.004.0100-0 | 1160.8
01.004.0100-A | 1015.26
01.004.0105-0 | 7.22
01.004.0105-A | 6.3
01.004.0110-0 | 6.08
01.004.0110-A | 5.5
01.004.0115-0 | 5.36
01.004.0115-A | 4.88
01.004.0120-0 | 1.82
01.004.0120-A | 1.69
01.004.0125-0 | 9.43
01.004.0125-A | 8.17
01.004.0130-0 | 6.95
01.004.0130-A | 6.02
01.004.0135-0 | 8.5
01.004.0135-A | 7.36
01.004.0140-0 | 6.8
01.004.0140-A | 5.89
01.004.0145-0 | 10.05
01.004.0145-A | 8.7
01.005.0001-0 | 8.52
01.005.0001-A | 7.38
01.005.0003-0 | 11
01.005.0003-A | 9.79
01.005.0004-0 | 17.04
01.005.0004-A | 14.77
01.005.0005-0 | 1.02
01.005.0005-A | 0.88
01.005.0006-0 | 0.28
01.005.0006-A | 0.25
01.005.0007-0 | 2.04
01.005.0007-A | 1.77
01.005.0008-0 | 211.37
01.005.0008-A | 183.15
01.005.0009-0 | 2.45
01.005.0009-A | 2.12
01.005.0013-0 | 2216.04
01.005.0013-A | 1920.12
01.005.0014-0 | 2130.81
01.005.0014-A | 1846.27
01.005.0020-0 | 43.46
01.005.0020-A | 37.66
01.005.0021-0 | 63.07
01.005.0021-A | 54.64
01.005.0022-0 | 85.23
01.005.0022-A | 73.85
01.006.0001-0 | 59.83
01.006.0001-A | 59.38
01.006.0002-0 | 107.02
01.006.0002-A | 106.22
01.006.0003-0 | 179.19
01.006.0003-A | 177.85
01.006.0004-0 | 0.32
01.006.0004-A | 0.31
01.006.0010-0 | 1.59
01.006.0010-A | 1.56
01.007.0010-0 | 5195.51
01.007.0010-A | 4928.62
01.007.0020-0 | 309.19
01.007.0020-A | 267.92
01.007.0025-0 | 407.37
01.007.0025-A | 353
01.007.0030-0 | 0.07
01.007.0030-A | 0.07
01.007.0080-0 | 366
01.007.0080-A | 366
01.007.0081-0 | 258
01.007.0081-A | 258
01.008.0050-0 | 6741.34
01.008.0050-A | 6007.47
01.008.0100-0 | 6950.41
01.008.0100-A | 6212.73
01.008.0200-0 | 7368.55
01.008.0200-A | 6623.25
01.009.0050-0 | 10968.27
01.009.0050-A | 9729.73
01.009.0100-0 | 11177.34
01.009.0100-A | 9934.98
01.009.0200-0 | 11595.49
01.009.0200-A | 10345.5
01.016.0001-0 | 17693.06
01.016.0001-A | 15807.27
01.016.0002-0 | 13535.68
01.016.0002-A | 12093
01.016.0003-0 | 11505.33
01.016.0003-A | 10279.05
01.016.0004-0 | 10635.18
01.016.0004-A | 9501.64
01.016.0005-0 | 8121.4
01.016.0005-A | 7255.79
01.016.0006-0 | 6912.87
01.016.0006-A | 6176.07
01.016.0007-0 | 12375.48
01.016.0007-A | 11056.46
01.016.0008-0 | 9474.98
01.016.0008-A | 8465.1
01.016.0009-0 | 8073.07
01.016.0009-A | 7212.61
01.016.0010-0 | 7444.62
01.016.0010-A | 6651.15
01.016.0011-0 | 5704.32
01.016.0011-A | 5096.33
01.016.0012-0 | 4834.17
01.016.0012-A | 4318.93
01.016.0020-0 | 406.07
01.016.0020-A | 352.5
01.016.0021-0 | 217.31
01.016.0021-A | 189.86
01.016.0030-0 | 2366.69
01.016.0030-A | 2061.82
01.016.0031-0 | 1422
01.016.0031-A | 1238.82
01.016.0032-0 | 1660.66
01.016.0032-A | 1446.74
01.016.0033-0 | 994.4
01.016.0033-A | 866.31
01.016.0034-0 | 1893.35
01.016.0034-A | 1649.45
01.016.0035-0 | 1137.6
01.016.0035-A | 991.06
01.016.0036-0 | 1328.52
01.016.0036-A | 1157.38
01.016.0037-0 | 795.52
01.016.0037-A | 693.04
01.016.0050-0 | 1625.58
01.016.0050-A | 1409.23
01.016.0051-0 | 1137.9
01.016.0051-A | 986.46
01.016.0052-0 | 812.79
01.016.0052-A | 704.61
01.016.0060-0 | 2.98
01.016.0060-A | 2.58
01.016.0061-0 | 2.08
01.016.0061-A | 1.8
01.016.0062-0 | 2.62
01.016.0062-A | 2.27
01.016.0063-0 | 1.58
01.016.0063-A | 1.37
01.016.0064-0 | 3.24
01.016.0064-A | 2.88
01.016.0067-0 | 5.14
01.016.0067-A | 4.57
01.016.0070-0 | 6.89
01.016.0070-A | 6.21
01.016.0080-0 | 6976.68
01.016.0080-A | 6226.28
01.016.0081-0 | 2.25
01.016.0081-A | 2.01
01.016.0082-0 | 1.56
01.016.0082-A | 1.39
01.016.0083-0 | 6273.86
01.016.0083-A | 5599.83
01.016.0084-0 | 3.07
01.016.0084-A | 2.74
01.016.0085-0 | 2.5
01.016.0085-A | 2.23
01.016.0086-0 | 6976.68
01.016.0086-A | 6226.28
01.016.0087-0 | 5810.96
01.016.0087-A | 5185.94
01.016.0090-0 | 4353.32
01.016.0090-A | 3952.25
01.016.0092-0 | 1.79
01.016.0092-A | 1.55
01.016.0100-0 | 1.6
01.016.0100-A | 1.44
01.016.0150-0 | 10.13
01.016.0150-A | 9
01.016.0152-0 | 13.77
01.016.0152-A | 12.23
01.016.0155-0 | 70.17
01.016.0155-A | 62.24
01.016.0160-0 | 17.78
01.016.0160-A | 15.82
01.016.0165-0 | 24
01.016.0165-A | 21.35
01.016.0190-0 | 0.27
01.016.0190-A | 0.24
01.016.0200-0 | 8242.26
01.016.0200-A | 7363.77
01.016.0201-0 | 8934.18
01.016.0201-A | 7981.92
01.016.0202-0 | 9910.06
01.016.0202-A | 8853.81
01.016.0203-0 | 6593.8
01.016.0203-A | 5891.01
01.016.0204-0 | 7147.67
01.016.0204-A | 6385.84
01.016.0205-0 | 8242.26
01.016.0205-A | 7363.77
01.016.0206-0 | 6593.8
01.016.0206-A | 5891.01
01.016.0207-0 | 7147.67
01.016.0207-A | 6385.84
01.016.0208-0 | 8242.26
01.016.0208-A | 7363.77
01.016.0209-0 | 4944.4
01.016.0209-A | 4417.41
01.016.0210-0 | 5359.71
01.016.0210-A | 4788.45
01.016.0211-0 | 6593.8
01.016.0211-A | 5891.01
01.016.0220-0 | 9910.06
01.016.0220-A | 8853.81
01.016.0221-0 | 10702.85
01.016.0221-A | 9562.1
01.016.0222-0 | 11553.67
01.016.0222-A | 10322.24
01.016.0223-0 | 8242.26
01.016.0223-A | 7363.77
01.016.0224-0 | 8934.18
01.016.0224-A | 7981.92
01.016.0225-0 | 9910.06
01.016.0225-A | 8853.81
01.016.0226-0 | 8242.26
01.016.0226-A | 7363.77
01.016.0227-0 | 8934.18
01.016.0227-A | 7981.92
01.016.0228-0 | 9910.06
01.016.0228-A | 8853.81
01.016.0229-0 | 6593.8
01.016.0229-A | 5891.01
01.016.0230-0 | 7147.67
01.016.0230-A | 6385.84
01.016.0231-0 | 8242.26
01.016.0231-A | 7363.77
01.016.0240-0 | 11553.67
01.016.0240-A | 10322.24
01.016.0241-0 | 12477.94
01.016.0241-A | 11148
01.016.0242-0 | 13476.15
01.016.0242-A | 12039.82
01.016.0243-0 | 9910.06
01.016.0243-A | 8853.81
01.016.0244-0 | 10702.85
01.016.0244-A | 9562.1
01.016.0245-0 | 11553.67
01.016.0245-A | 10322.24
01.016.0246-0 | 9910.06
01.016.0246-A | 8853.81
01.016.0247-0 | 10702.85
01.016.0247-A | 9562.1
01.016.0248-0 | 11553.67
01.016.0248-A | 10322.24
01.016.0249-0 | 8242.26
01.016.0249-A | 7363.77
01.016.0250-0 | 8934.18
01.016.0250-A | 7981.92
01.016.0251-0 | 9910.06
01.016.0251-A | 8853.81
01.017.0001-0 | 29404.83
01.017.0001-A | 26231.13
01.017.0002-0 | 16168.96
01.017.0002-A | 14461.18
01.017.0003-0 | 20664.41
01.017.0003-A | 18468.25
01.017.0004-0 | 11885.83
01.017.0004-A | 10673.75
01.017.0005-0 | 13222.18
01.017.0005-A | 11950.93
01.017.0010-0 | 11753.05
01.017.0010-A | 10623.05
01.018.0001-0 | 3.18
01.018.0001-A | 2.9
01.018.0002-0 | 21.86
01.018.0002-A | 19.97
01.019.0010-0 | 5.87
01.019.0010-A | 5.14
01.019.0012-0 | 1.9
01.019.0012-A | 1.67
01.019.0015-0 | 0.77
01.019.0015-A | 0.68
01.019.0040-0 | 6.35
01.019.0040-A | 5.51
01.019.0045-0 | 56.42
01.019.0045-A | 53.61
01.019.0050-0 | 51.21
01.019.0050-A | 48.4
01.019.0055-0 | 204.38
01.019.0055-A | 196.32
01.019.0060-0 | 254.45
01.019.0060-A | 244.43
01.019.0065-0 | 249.24
01.019.0065-A | 239.22
01.019.0070-0 | 221.45
01.019.0070-A | 212.45
01.019.0075-0 | 271.52
01.019.0075-A | 260.55
01.019.0080-0 | 266.31
01.019.0080-A | 255.34
01.050.0010-0 | 73.35
01.050.0010-A | 63.56
01.050.0011-0 | 67
01.050.0011-A | 58.05
01.050.0012-0 | 63.19
01.050.0012-A | 54.76
01.050.0013-0 | 79.96
01.050.0013-A | 69.29
01.050.0014-0 | 70.21
01.050.0014-A | 60.84
01.050.0015-0 | 60.4
01.050.0015-A | 52.34
01.050.0016-0 | 183.42
01.050.0016-A | 158.94
01.050.0017-0 | 167.57
01.050.0017-A | 145.2
01.050.0018-0 | 158.03
01.050.0018-A | 136.93
01.050.0019-0 | 57.79
01.050.0019-A | 50.07
01.050.0020-0 | 51.41
01.050.0020-A | 44.55
01.050.0021-0 | 40.69
01.050.0021-A | 35.26
01.050.0022-0 | 144.52
01.050.0022-A | 125.23
01.050.0023-0 | 128.57
01.050.0023-A | 111.41
01.050.0024-0 | 101.82
01.050.0024-A | 88.22
01.050.0025-0 | 79.99
01.050.0025-A | 69.31
01.050.0026-0 | 70.24
01.050.0026-A | 60.86
01.050.0027-0 | 63.01
01.050.0027-A | 54.59
01.050.0028-0 | 41.73
01.050.0028-A | 36.16
01.050.0029-0 | 30.29
01.050.0029-A | 26.25
01.050.0030-0 | 24.32
01.050.0030-A | 21.08
01.050.0031-0 | 104.34
01.050.0031-A | 90.41
01.050.0032-0 | 75.75
01.050.0032-A | 65.64
01.050.0033-0 | 60.88
01.050.0033-A | 52.76
01.050.0034-0 | 70.02
01.050.0034-A | 60.67
01.050.0035-0 | 61.94
01.050.0035-A | 53.67
01.050.0036-0 | 52.14
01.050.0036-A | 45.18
01.050.0037-0 | 11.51
01.050.0037-A | 9.97
01.050.0038-0 | 7.94
01.050.0038-A | 6.88
01.050.0039-0 | 7.97
01.050.0039-A | 6.9
01.050.0040-0 | 28.83
01.050.0040-A | 24.98
01.050.0041-0 | 19.93
01.050.0041-A | 17.27
01.050.0042-0 | 19.94
01.050.0042-A | 17.28
01.050.0043-0 | 39.07
01.050.0043-A | 33.86
01.050.0044-0 | 27.1
01.050.0044-A | 23.48
01.050.0045-0 | 21.67
01.050.0045-A | 18.77
01.050.0046-0 | 97.78
01.050.0046-A | 84.72
01.050.0047-0 | 67.75
01.050.0047-A | 58.71
01.050.0048-0 | 54.19
01.050.0048-A | 46.95
01.050.0049-0 | 7.59
01.050.0049-A | 6.58
01.050.0050-0 | 4.17
01.050.0050-A | 3.61
01.050.0051-0 | 2.09
01.050.0051-A | 1.81
01.050.0052-0 | 19.03
01.050.0052-A | 16.49
01.050.0053-0 | 12.72
01.050.0053-A | 11.02
01.050.0054-0 | 15.23
01.050.0054-A | 13.19
01.050.0055-0 | 9.33
01.050.0055-A | 8.08
01.050.0056-0 | 4.46
01.050.0056-A | 3.86
01.050.0057-0 | 2.31
01.050.0057-A | 2
01.050.0058-0 | 2.48
01.050.0058-A | 2.15
01.050.0059-0 | 1.23
01.050.0059-A | 1.07
01.050.0060-0 | 4.17
01.050.0060-A | 3.61
01.050.0061-0 | 2.09
01.050.0061-A | 1.81
01.050.0062-0 | 7.03
01.050.0062-A | 6.09
01.050.0063-0 | 8.24
01.050.0063-A | 7.14
01.050.0064-0 | 4.1
01.050.0064-A | 3.55
01.050.0065-0 | 4.46
01.050.0065-A | 3.86
01.050.0066-0 | 2.31
01.050.0066-A | 2
01.050.0067-0 | 2.48
01.050.0067-A | 2.15
01.050.0068-0 | 1.23
01.050.0068-A | 1.07
01.050.0078-0 | 4.17
01.050.0078-A | 3.61
01.050.0079-0 | 3.75
01.050.0079-A | 3.25
01.050.0080-0 | 10.63
01.050.0080-A | 9.21
01.050.0081-0 | 9.56
01.050.0081-A | 8.29
01.050.0082-0 | 10.63
01.050.0082-A | 9.21
01.050.0083-0 | 4.43
01.050.0083-A | 3.84
01.050.0084-0 | 4.01
01.050.0084-A | 3.48
01.050.0085-0 | 2.48
01.050.0085-A | 2.15
01.050.0086-0 | 1.23
01.050.0086-A | 1.07
01.050.0087-0 | 7.58
01.050.0087-A | 6.57
01.050.0088-0 | 7.03
01.050.0088-A | 6.09
01.050.0089-0 | 4.17
01.050.0089-A | 3.61
01.050.0090-0 | 7.03
01.050.0090-A | 6.09
01.050.0091-0 | 22.79
01.050.0091-A | 19.75
01.050.0092-0 | 19.02
01.050.0092-A | 16.48
01.050.0093-0 | 1.26
01.050.0093-A | 1.09
01.050.0094-0 | 0.79
01.050.0094-A | 0.68
01.050.0095-0 | 6.9
01.050.0095-A | 5.98
01.050.0096-0 | 5.01
01.050.0096-A | 4.34
01.050.0097-0 | 2.48
01.050.0097-A | 2.15
01.050.0098-0 | 12.72
01.050.0098-A | 11.02
01.050.0099-0 | 7.58
01.050.0099-A | 6.57
01.050.0100-0 | 7.03
01.050.0100-A | 6.09
01.050.0101-0 | 12.72
01.050.0101-A | 11.02
01.050.0102-0 | 22.79
01.050.0102-A | 19.75
01.050.0103-0 | 19.02
01.050.0103-A | 16.48
01.050.0104-0 | 13.87
01.050.0104-A | 12.02
01.050.0105-0 | 9.33
01.050.0105-A | 8.08
01.050.0106-0 | 7.04
01.050.0106-A | 6.1
01.050.0107-0 | 1.23
01.050.0107-A | 1.07
01.050.0108-0 | 0.79
01.050.0108-A | 0.68
01.050.0109-0 | 7.58
01.050.0109-A | 6.57
01.050.0110-0 | 5.01
01.050.0110-A | 4.34
01.050.0111-0 | 3.79
01.050.0111-A | 3.29
01.050.0112-0 | 1396.6
01.050.0112-A | 1210.18
01.050.0113-0 | 15.23
01.050.0113-A | 13.19
01.050.0114-0 | 12.72
01.050.0114-A | 11.02
01.050.0115-0 | 7.58
01.050.0115-A | 6.57
01.050.0116-0 | 25.45
01.050.0116-A | 22.06
01.050.0117-0 | 19.02
01.050.0117-A | 16.48
01.050.0118-0 | 30.43
01.050.0118-A | 26.37
01.050.0119-0 | 18.53
01.050.0119-A | 16.06
01.050.0120-0 | 13.87
01.050.0120-A | 12.02
01.050.0121-0 | 9.33
01.050.0121-A | 8.08
01.050.0122-0 | 1.67
01.050.0122-A | 1.45
01.050.0123-0 | 1.23
01.050.0123-A | 1.07
01.050.0124-0 | 7.58
01.050.0124-A | 6.57
01.050.0125-0 | 5.01
01.050.0125-A | 4.34
01.050.0126-0 | 3.79
01.050.0126-A | 3.29
01.050.0127-0 | 1396.58
01.050.0127-A | 1210.16
01.050.0128-0 | 11.65
01.050.0128-A | 10.09
01.050.0129-0 | 9.7
01.050.0129-A | 8.41
01.050.0130-0 | 5.83
01.050.0130-A | 5.05
01.050.0137-0 | 46.59
01.050.0137-A | 40.37
01.050.0138-0 | 9944.52
01.050.0138-A | 8617.09
01.050.0139-0 | 1348.46
01.050.0139-A | 1168.39
01.050.0140-0 | 2.93
01.050.0140-A | 2.54
01.050.0141-0 | 698.3
01.050.0141-A | 605.09
01.050.0142-0 | 698.3
01.050.0142-A | 605.09
01.050.0143-0 | 1.69
01.050.0143-A | 1.47
01.050.0150-0 | 5.08
01.050.0150-A | 4.4
01.050.0151-0 | 3.49
01.050.0151-A | 3.02
01.050.0152-0 | 2.08
01.050.0152-A | 1.8
01.050.0153-0 | 21824.22
01.050.0153-A | 18910.09
01.050.0154-0 | 29545.34
01.050.0154-A | 25600.4
01.050.0156-0 | 1.14
01.050.0156-A | 0.99
01.050.0157-0 | 0.79
01.050.0157-A | 0.68
01.050.0160-0 | 70922.87
01.050.0160-A | 61451.86
01.050.0162-0 | 114243.88
01.050.0162-A | 98987.8
01.050.0165-0 | 54048.83
01.050.0165-A | 46830.63
01.050.0168-0 | 8507.41
01.050.0168-A | 7371.15
01.050.0170-0 | 142.77
01.050.0170-A | 123.7
01.050.0175-0 | 25433.46
01.050.0175-A | 22036.42
01.050.0180-0 | 5108.34
01.050.0180-A | 4426.22
01.050.0185-0 | 10157.57
01.050.0185-A | 8800.98
01.050.0190-0 | 9398.44
01.050.0190-A | 8143.23
01.050.0195-0 | 8611.59
01.050.0195-A | 7461.46
01.050.0200-0 | 9708.58
01.050.0200-A | 8412.16
01.050.0205-0 | 6104.95
01.050.0205-A | 5289.6
01.050.0210-0 | 9879.86
01.050.0210-A | 8560.28
01.050.0215-0 | 8464.34
01.050.0215-A | 7334.09
01.050.0220-0 | 12635.47
01.050.0220-A | 10948.23
01.050.0222-0 | 0.88
01.050.0222-A | 0.76
01.050.0223-0 | 0.66
01.050.0223-A | 0.57
01.050.0224-0 | 0.44
01.050.0224-A | 0.38
01.050.0225-0 | 1491.2
01.050.0225-A | 1292.08
01.050.0226-0 | 1864
01.050.0226-A | 1615.1
01.050.0227-0 | 2796.01
01.050.0227-A | 2422.66
01.050.0230-0 | 139.32
01.050.0230-A | 121.06
01.050.0232-0 | 127.76
01.050.0232-A | 111.05
01.050.0235-0 | 122.18
01.050.0235-A | 106.22
01.050.0245-0 | 7.6
01.050.0245-A | 6.59
01.050.0250-0 | 6.35
01.050.0250-A | 5.5
01.050.0300-0 | 1627.45
01.050.0300-A | 1410.27
01.050.0315-0 | 23.37
01.050.0315-A | 20.53
01.050.0320-0 | 15.6
01.050.0320-A | 13.68
01.050.0322-0 | 12.33
01.050.0322-A | 10.83
01.050.0324-0 | 10.54
01.050.0324-A | 9.25
01.050.0325-0 | 10.28
01.050.0325-A | 9.19
01.050.0326-0 | 6.83
01.050.0326-A | 6.08
01.050.0327-0 | 5.44
01.050.0327-A | 4.86
01.050.0328-0 | 4.32
01.050.0328-A | 3.87
01.050.0350-0 | 110.04
01.050.0350-A | 95.35
01.050.0351-0 | 100.52
01.050.0351-A | 87.1
01.050.0352-0 | 94.79
01.050.0352-A | 82.14
01.050.0353-0 | 86.67
01.050.0353-A | 75.1
01.050.0354-0 | 77.12
01.050.0354-A | 66.83
01.050.0355-0 | 61.07
01.050.0355-A | 52.92
01.050.0356-0 | 62.59
01.050.0356-A | 54.24
01.050.0357-0 | 45.45
01.050.0357-A | 39.38
01.050.0358-0 | 36.52
01.050.0358-A | 31.64
01.050.0359-0 | 17.29
01.050.0359-A | 14.98
01.050.0360-0 | 11.94
01.050.0360-A | 10.35
01.050.0361-0 | 11.95
01.050.0361-A | 10.36
01.050.0362-0 | 58.64
01.050.0362-A | 50.81
01.050.0363-0 | 40.65
01.050.0363-A | 35.22
01.050.0364-0 | 32.49
01.050.0364-A | 28.15
01.050.0365-0 | 3.8
01.050.0365-A | 3.29
01.050.0366-0 | 2.08
01.050.0366-A | 1.8
01.050.0367-0 | 1.04
01.050.0367-A | 0.9
01.050.0368-0 | 9.53
01.050.0368-A | 8.26
01.050.0369-0 | 6.37
01.050.0369-A | 5.52
01.050.0370-0 | 7.61
01.050.0370-A | 6.59
01.050.0371-0 | 4.66
01.050.0371-A | 4.04
01.050.0372-0 | 2.23
01.050.0372-A | 1.93
01.050.0373-0 | 1.15
01.050.0373-A | 1
01.050.0374-0 | 1.24
01.050.0374-A | 1.07
01.050.0375-0 | 0.62
01.050.0375-A | 0.54
01.050.0376-0 | 3.8
01.050.0376-A | 3.29
01.050.0377-0 | 2.08
01.050.0377-A | 1.8
01.050.0378-0 | 1.04
01.050.0378-A | 0.9
01.050.0379-0 | 9.53
01.050.0379-A | 8.26
01.050.0380-0 | 6.37
01.050.0380-A | 5.52
01.050.0381-0 | 7.61
01.050.0381-A | 6.59
01.050.0382-0 | 4.66
01.050.0382-A | 4.04
01.050.0383-0 | 2.23
01.050.0383-A | 1.93
01.050.0384-0 | 1.15
01.050.0384-A | 1
01.050.0385-0 | 1.24
01.050.0385-A | 1.07
01.050.0386-0 | 0.62
01.050.0386-A | 0.54
01.050.0387-0 | 2.08
01.050.0387-A | 1.8
01.050.0388-0 | 1.04
01.050.0388-A | 0.9
01.050.0389-0 | 3.51
01.050.0389-A | 3.04
01.050.0390-0 | 7.61
01.050.0390-A | 6.59
01.050.0391-0 | 3.79
01.050.0391-A | 3.28
01.050.0392-0 | 2.23
01.050.0392-A | 1.93
01.050.0393-0 | 1.15
01.050.0393-A | 1
01.050.0394-0 | 1.24
01.050.0394-A | 1.07
01.050.0395-0 | 0.62
01.050.0395-A | 0.54
01.050.0396-0 | 2.08
01.050.0396-A | 1.8
01.050.0397-0 | 1.04
01.050.0397-A | 0.9
01.050.0398-0 | 3.51
01.050.0398-A | 3.04
01.050.0399-0 | 7.61
01.050.0399-A | 6.59
01.050.0400-0 | 3.79
01.050.0400-A | 3.28
01.050.0401-0 | 2.23
01.050.0401-A | 1.93
01.050.0402-0 | 1.15
01.050.0402-A | 1
01.050.0403-0 | 1.24
01.050.0403-A | 1.07
01.050.0404-0 | 0.62
01.050.0404-A | 0.54
01.050.0423-0 | 2.08
01.050.0423-A | 1.8
01.050.0424-0 | 1.87
01.050.0424-A | 1.62
01.050.0425-0 | 5.33
01.050.0425-A | 4.61
01.050.0426-0 | 4.79
01.050.0426-A | 4.15
01.050.0427-0 | 5.33
01.050.0427-A | 4.61
01.050.0428-0 | 2.23
01.050.0428-A | 1.93
01.050.0429-0 | 2.01
01.050.0429-A | 1.74
01.050.0430-0 | 1.24
01.050.0430-A | 1.07
01.050.0431-0 | 0.62
01.050.0431-A | 0.54
01.050.0432-0 | 2.08
01.050.0432-A | 1.8
01.050.0433-0 | 1.87
01.050.0433-A | 1.62
01.050.0434-0 | 5.33
01.050.0434-A | 4.61
01.050.0435-0 | 4.79
01.050.0435-A | 4.15
01.050.0436-0 | 5.33
01.050.0436-A | 4.61
01.050.0437-0 | 2.23
01.050.0437-A | 1.93
01.050.0438-0 | 2.01
01.050.0438-A | 1.74
01.050.0439-0 | 1.24
01.050.0439-A | 1.07
01.050.0440-0 | 0.62
01.050.0440-A | 0.54
01.050.0441-0 | 3.79
01.050.0441-A | 3.28
01.050.0442-0 | 3.51
01.050.0442-A | 3.04
01.050.0443-0 | 2.08
01.050.0443-A | 1.8
01.050.0444-0 | 3.51
01.050.0444-A | 3.04
01.050.0445-0 | 11.41
01.050.0445-A | 9.88
01.050.0446-0 | 9.51
01.050.0446-A | 8.24
01.050.0447-0 | 0.63
01.050.0447-A | 0.54
01.050.0448-0 | 0.41
01.050.0448-A | 0.35
01.050.0449-0 | 3.46
01.050.0449-A | 3
01.050.0450-0 | 2.52
01.050.0450-A | 2.18
01.050.0451-0 | 1.24
01.050.0451-A | 1.07
01.050.0452-0 | 3.79
01.050.0452-A | 3.28
01.050.0453-0 | 3.51
01.050.0453-A | 3.04
01.050.0454-0 | 2.08
01.050.0454-A | 1.8
01.050.0455-0 | 3.51
01.050.0455-A | 3.04
01.050.0456-0 | 11.41
01.050.0456-A | 9.88
01.050.0457-0 | 9.51
01.050.0457-A | 8.24
01.050.0458-0 | 0.63
01.050.0458-A | 0.54
01.050.0459-0 | 0.41
01.050.0459-A | 0.35
01.050.0460-0 | 3.46
01.050.0460-A | 3
01.050.0461-0 | 2.52
01.050.0461-A | 2.18
01.050.0462-0 | 1.24
01.050.0462-A | 1.07
01.050.0463-0 | 6.37
01.050.0463-A | 5.52
01.050.0464-0 | 3.79
01.050.0464-A | 3.28
01.050.0465-0 | 3.51
01.050.0465-A | 3.04
01.050.0466-0 | 6.37
01.050.0466-A | 5.52
01.050.0467-0 | 11.41
01.050.0467-A | 9.88
01.050.0468-0 | 9.51
01.050.0468-A | 8.24
01.050.0469-0 | 6.95
01.050.0469-A | 6.02
01.050.0470-0 | 4.66
01.050.0470-A | 4.04
01.050.0471-0 | 3.53
01.050.0471-A | 3.06
01.050.0472-0 | 0.62
01.050.0472-A | 0.54
01.050.0473-0 | 0.41
01.050.0473-A | 0.35
01.050.0474-0 | 3.79
01.050.0474-A | 3.28
01.050.0475-0 | 2.52
01.050.0475-A | 2.18
01.050.0476-0 | 1.91
01.050.0476-A | 1.65
01.050.0478-0 | 6.37
01.050.0478-A | 5.52
01.050.0479-0 | 3.79
01.050.0479-A | 3.28
01.050.0480-0 | 3.51
01.050.0480-A | 3.04
01.050.0481-0 | 6.37
01.050.0481-A | 5.52
01.050.0482-0 | 11.41
01.050.0482-A | 9.88
01.050.0483-0 | 9.51
01.050.0483-A | 8.24
01.050.0484-0 | 6.95
01.050.0484-A | 6.02
01.050.0485-0 | 4.66
01.050.0485-A | 4.04
01.050.0486-0 | 3.53
01.050.0486-A | 3.06
01.050.0487-0 | 0.62
01.050.0487-A | 0.54
01.050.0488-0 | 0.41
01.050.0488-A | 0.35
01.050.0489-0 | 3.79
01.050.0489-A | 3.28
01.050.0490-0 | 2.52
01.050.0490-A | 2.18
01.050.0491-0 | 1.91
01.050.0491-A | 1.65
01.050.0493-0 | 7.61
01.050.0493-A | 6.59
01.050.0494-0 | 6.37
01.050.0494-A | 5.52
01.050.0495-0 | 3.79
01.050.0495-A | 3.28
01.050.0496-0 | 12.73
01.050.0496-A | 11.03
01.050.0497-0 | 9.51
01.050.0497-A | 8.24
01.050.0498-0 | 15.23
01.050.0498-A | 13.19
01.050.0499-0 | 9.26
01.050.0499-A | 8.03
01.050.0500-0 | 6.95
01.050.0500-A | 6.02
01.050.0501-0 | 4.66
01.050.0501-A | 4.04
01.050.0502-0 | 0.85
01.050.0502-A | 0.73
01.050.0503-0 | 0.62
01.050.0503-A | 0.54
01.050.0504-0 | 3.79
01.050.0504-A | 3.28
01.050.0505-0 | 2.52
01.050.0505-A | 2.18
01.050.0506-0 | 1.91
01.050.0506-A | 1.65
01.050.0508-0 | 5.83
01.050.0508-A | 5.05
01.050.0509-0 | 4.85
01.050.0509-A | 4.2
01.050.0510-0 | 2.93
01.050.0510-A | 2.54
01.050.0515-0 | 7.61
01.050.0515-A | 6.59
01.050.0516-0 | 6.37
01.050.0516-A | 5.52
01.050.0517-0 | 3.79
01.050.0517-A | 3.28
01.050.0518-0 | 12.73
01.050.0518-A | 11.03
01.050.0519-0 | 9.51
01.050.0519-A | 8.24
01.050.0520-0 | 15.23
01.050.0520-A | 13.19
01.050.0521-0 | 9.26
01.050.0521-A | 8.03
01.050.0522-0 | 6.95
01.050.0522-A | 6.02
01.050.0523-0 | 4.66
01.050.0523-A | 4.04
01.050.0524-0 | 0.85
01.050.0524-A | 0.73
01.050.0525-0 | 0.62
01.050.0525-A | 0.54
01.050.0526-0 | 3.79
01.050.0526-A | 3.28
01.050.0527-0 | 2.52
01.050.0527-A | 2.18
01.050.0528-0 | 1.91
01.050.0528-A | 1.65
01.050.0530-0 | 5.83
01.050.0530-A | 5.05
01.050.0531-0 | 4.85
01.050.0531-A | 4.2
01.050.0532-0 | 2.93
01.050.0532-A | 2.54
01.050.0537-0 | 39.99
01.050.0537-A | 34.65
01.050.0538-0 | 35.1
01.050.0538-A | 30.42
01.050.0539-0 | 30.21
01.050.0539-A | 26.18
01.050.0540-0 | 39.99
01.050.0540-A | 34.65
01.050.0541-0 | 35.1
01.050.0541-A | 30.42
01.050.0542-0 | 30.21
01.050.0542-A | 26.18
01.050.0543-0 | 39.99
01.050.0543-A | 34.65
01.050.0544-0 | 35.13
01.050.0544-A | 30.44
01.050.0545-0 | 31.51
01.050.0545-A | 27.31
01.050.0546-0 | 59.98
01.050.0546-A | 51.97
01.050.0547-0 | 35.13
01.050.0547-A | 30.44
01.050.0548-0 | 31.51
01.050.0548-A | 27.31
01.050.0549-0 | 35.02
01.050.0549-A | 30.35
01.050.0550-0 | 30.98
01.050.0550-A | 26.85
01.050.0551-0 | 26.07
01.050.0551-A | 22.59
01.050.0552-0 | 35.02
01.050.0552-A | 30.35
01.050.0553-0 | 30.98
01.050.0553-A | 26.85
01.050.0554-0 | 26.07
01.050.0554-A | 22.59
01.050.0560-0 | 2.53
01.050.0560-A | 2.19
01.050.0561-0 | 1.75
01.050.0561-A | 1.52
01.050.0562-0 | 1.04
01.050.0562-A | 0.9
01.050.0563-0 | 2.53
01.050.0563-A | 2.19
01.050.0564-0 | 1.75
01.050.0564-A | 1.52
01.050.0565-0 | 1.04
01.050.0565-A | 0.9
01.050.0570-0 | 0.82
01.050.0570-A | 0.71
01.050.0571-0 | 0.6
01.050.0571-A | 0.52
01.050.0572-0 | 0.39
01.050.0572-A | 0.33
01.050.0575-0 | 0.82
01.050.0575-A | 0.71
01.050.0576-0 | 0.6
01.050.0576-A | 0.52
01.050.0577-0 | 0.39
01.050.0577-A | 0.33
01.050.0580-0 | 1118.4
01.050.0580-A | 969.06
01.050.0581-0 | 1491.2
01.050.0581-A | 1292.08
01.050.0582-0 | 1864
01.050.0582-A | 1615.1
01.050.0586-0 | 1118.4
01.050.0586-A | 969.06
01.050.0587-0 | 1491.2
01.050.0587-A | 1292.08
01.050.0588-0 | 1864
01.050.0588-A | 1615.1
01.050.0700-0 | 12927.2
01.050.0700-A | 11202.4
01.050.0701-0 | 19052
01.050.0701-A | 16508.8
01.050.0702-0 | 27216.64
01.050.0702-A | 23582.24
01.050.0703-0 | 18467.68
01.050.0703-A | 16001.92
01.050.0704-0 | 27216.64
01.050.0704-A | 23582.24
01.050.0705-0 | 38880.16
01.050.0705-A | 33689.92
01.050.0706-0 | 12927.2
01.050.0706-A | 11202.4
01.050.0707-0 | 19052
01.050.0707-A | 16508.8
01.050.0708-0 | 27216.64
01.050.0708-A | 23582.24
01.050.0710-0 | 8680.32
01.050.0710-A | 7520.48
01.050.0711-0 | 4063.84
01.050.0711-A | 3520
01.050.0712-0 | 6279.68
01.050.0712-A | 5440.16
01.050.0713-0 | 44712.8
01.050.0713-A | 38742.88
01.050.0714-0 | 18467.68
01.050.0714-A | 16001.92
01.050.0715-0 | 27216.64
01.050.0715-A | 23582.24
01.050.0716-0 | 38880.16
01.050.0716-A | 33689.92
01.050.0717-0 | 5042.4
01.050.0717-A | 4368.32
01.050.0718-0 | 5762.24
01.050.0718-A | 4993.12
01.050.0719-0 | 7201.92
01.050.0719-A | 6240.96
01.050.0720-0 | 8402.24
01.050.0720-A | 7281.12
01.050.0721-0 | 9602.56
01.050.0721-A | 8321.28
01.050.0722-0 | 12004.96
01.050.0722-A | 10401.6
01.050.0723-0 | 29700
01.050.0723-A | 29700
01.050.0724-0 | 52488.48
01.050.0724-A | 45481.92
01.050.0726-0 | 7571.52
01.050.0726-A | 6561.28
01.050.0727-0 | 8680.32
01.050.0727-A | 7520.48
01.050.0728-0 | 10896.16
01.050.0728-A | 9442.4
01.050.0729-0 | 10341.76
01.050.0729-A | 8961.92
01.050.0730-0 | 11820.16
01.050.0730-A | 10241.44
01.050.0731-0 | 14775.2
01.050.0731-A | 12802.24
01.050.0732-0 | 3685.44
01.050.0732-A | 3192.64
01.050.0735-0 | 8883.6
01.050.0735-A | 8883.6
01.050.0736-0 | 15697.44
01.050.0736-A | 13603.04
01.050.0740-0 | 15400
01.050.0740-A | 15400
01.050.0741-0 | 27216.64
01.050.0741-A | 23582.24
01.050.0750-0 | 9405
01.050.0750-A | 9405
01.050.0751-0 | 16621.44
01.050.0751-A | 14402.08
01.050.9999-0 | 5018
01.050.9999-A | 4605
02.001.0001-0 | 72.63
02.001.0001-A | 68.11
02.001.0002-0 | 53.17
02.001.0002-A | 48.65
02.001.0003-0 | 40
02.001.0003-A | 35.47
02.002.0005-0 | 37.71
02.002.0005-A | 35.95
02.002.0006-0 | 47.27
02.002.0006-A | 44.88
02.002.0007-0 | 28.15
02.002.0007-A | 27.02
02.002.0010-0 | 51.75
02.002.0010-A | 49.99
02.002.0011-0 | 61.31
02.002.0011-A | 58.92
02.002.0012-0 | 42.2
02.002.0012-A | 41.07
02.003.0001-1 | 98.28
02.003.0001-B | 92.06
02.004.0001-0 | 449.13
02.004.0001-A | 402.29
02.004.0002-1 | 482.77
02.004.0002-B | 436.02
02.004.0003-0 | 458.21
02.004.0003-A | 411.37
02.004.0004-0 | 399.32
02.004.0004-A | 360.5
02.004.0005-0 | 457.65
02.004.0005-A | 419.5
02.004.0006-0 | 378.62
02.004.0006-A | 339.73
02.004.0007-0 | 497.93
02.004.0007-A | 447.9
02.004.0010-0 | 477.54
02.004.0010-A | 423.04
02.004.0012-0 | 2460.75
02.004.0012-A | 2304.33
02.004.0013-0 | 4361.69
02.004.0013-A | 4073.71
02.006.0010-0 | 530
02.006.0010-A | 530
02.006.0015-0 | 600
02.006.0015-A | 600
02.006.0020-0 | 789.11
02.006.0020-A | 789.11
02.006.0025-0 | 868.75
02.006.0025-A | 868.75
02.006.0030-0 | 868.75
02.006.0030-A | 868.75
02.006.0050-0 | 950
02.006.0050-A | 950
02.010.0001-0 | 305.43
02.010.0001-A | 274.77
02.010.0002-0 | 259.61
02.010.0002-A | 228.95
02.011.0001-0 | 31.92
02.011.0001-A | 30.73
02.011.0002-0 | 16.58
02.011.0002-A | 15.39
02.011.0003-0 | 13.5
02.011.0003-A | 11.69
02.011.0010-0 | 1.1
02.011.0010-A | 1.1
02.011.0014-0 | 2.21
02.011.0014-A | 2.21
02.015.0001-0 | 4304.64
02.015.0001-A | 4169.44
02.016.0001-0 | 2306.43
02.016.0001-A | 2176.4
02.016.0003-0 | 12349.8
02.016.0003-A | 11792.96
02.016.0004-0 | 13627.38
02.016.0004-A | 13070.54
02.016.0006-0 | 15274.3
02.016.0006-A | 14717.47
02.016.0008-0 | 16431.72
02.016.0008-A | 15869.17
02.016.0010-0 | 17572.86
02.016.0010-A | 17010.31
02.020.0001-0 | 500.96
02.020.0001-A | 474.04
02.020.0002-0 | 205.61
02.020.0002-A | 194.3
02.020.0003-0 | 95.45
02.020.0003-A | 90.9
02.020.0005-0 | 3.38
02.020.0005-A | 3.07
02.020.0009-0 | 108.72
02.020.0009-A | 101.96
02.025.0010-0 | 23392.13
02.025.0010-A | 21235.56
02.025.0012-0 | 19953.58
02.025.0012-A | 17797
02.025.0015-0 | 12139.91
02.025.0015-A | 10795.52
02.025.0020-0 | 45444.07
02.025.0020-A | 40998.31
02.025.0025-0 | 32995.59
02.025.0025-A | 29436.13
02.025.0030-0 | 26753.08
02.025.0030-A | 23639.15
02.030.0005-0 | 92.65
02.030.0005-A | 85.02
02.030.0010-0 | 76.34
02.030.0010-A | 76.34
02.030.0020-0 | 17.79
02.030.0020-A | 17.79
02.030.0025-0 | 144.84
02.030.0025-A | 144.84
02.030.0035-0 | 54.92
02.030.0035-A | 54.92
02.030.0040-0 | 9.5
02.030.0040-A | 9.5
02.030.0060-0 | 9.52
02.030.0060-A | 8.44
02.050.0001-0 | 91.03
02.050.0001-A | 80.19
03.001.0001-1 | 57.95
03.001.0001-B | 50.21
03.001.0002-1 | 73.29
03.001.0002-B | 63.51
03.001.0003-1 | 98.86
03.001.0003-B | 85.66
03.001.0004-1 | 132.96
03.001.0004-B | 115.2
03.001.0009-1 | 165.35
03.001.0009-B | 143.27
03.001.0010-0 | 127.84
03.001.0010-A | 110.77
03.001.0011-0 | 161.94
03.001.0011-A | 140.31
03.001.0012-0 | 187.51
03.001.0012-A | 162.47
03.001.0021-0 | 221.6
03.001.0021-A | 192.01
03.001.0022-0 | 255.69
03.001.0022-A | 221.55
03.001.0041-0 | 81.82
03.001.0041-A | 70.89
03.001.0042-0 | 95.46
03.001.0042-A | 82.71
03.001.0043-0 | 153.41
03.001.0043-A | 132.93
03.001.0044-0 | 187.51
03.001.0044-A | 162.47
03.001.0045-0 | 221.6
03.001.0045-A | 192.01
03.001.0047-0 | 93.75
03.001.0047-A | 81.23
03.001.0048-0 | 170.46
03.001.0048-A | 147.7
03.001.0049-0 | 255.69
03.001.0049-A | 221.55
03.001.0050-0 | 306.83
03.001.0050-A | 265.86
03.001.0051-0 | 357.97
03.001.0051-A | 310.17
03.001.0061-0 | 46.11
03.001.0061-A | 39.95
03.001.0065-1 | 122.83
03.001.0065-B | 106.44
03.001.0070-1 | 110.55
03.001.0070-B | 95.8
03.001.0071-1 | 41.49
03.001.0071-B | 35.96
03.001.0080-1 | 40.91
03.001.0080-B | 35.44
03.001.0085-1 | 55.4
03.001.0085-B | 48
03.001.0090-0 | 177.38
03.001.0090-A | 154.25
03.001.0095-0 | 41.93
03.001.0095-A | 36.33
03.001.0096-0 | 89.49
03.001.0096-A | 77.54
03.001.0098-0 | 8.52
03.001.0098-A | 7.38
03.001.0099-0 | 17.89
03.001.0099-A | 15.5
03.001.0100-0 | 71.59
03.001.0100-A | 62.03
03.001.0101-0 | 92.05
03.001.0101-A | 79.75
03.001.0102-0 | 122.73
03.001.0102-A | 106.34
03.001.0110-0 | 107.9
03.001.0110-A | 93.49
03.001.0111-0 | 196.03
03.001.0111-A | 169.85
03.002.0001-1 | 215.77
03.002.0001-B | 200.97
03.004.0001-1 | 208.84
03.004.0001-B | 180.97
03.004.0002-0 | 215.24
03.004.0002-A | 186.51
03.004.0003-0 | 223.33
03.004.0003-A | 193.53
03.004.0012-0 | 229.73
03.004.0012-A | 199.07
03.004.0013-0 | 240.38
03.004.0013-A | 208.3
03.004.0020-1 | 362.28
03.004.0020-B | 313.93
03.004.0021-0 | 373.36
03.004.0021-A | 323.53
03.004.0022-0 | 387.85
03.004.0022-A | 336.09
03.004.0023-0 | 398.51
03.004.0023-A | 345.32
03.004.0024-0 | 416.84
03.004.0024-A | 361.2
03.004.0025-0 | 119.34
03.004.0025-A | 103.41
03.004.0028-0 | 253.6
03.004.0028-A | 219.75
03.004.0030-0 | 272.88
03.004.0030-A | 236.44
03.004.0031-0 | 235.58
03.004.0031-A | 204.12
03.005.0011-0 | 187.69
03.005.0011-A | 172.33
03.005.0013-0 | 208.29
03.005.0013-A | 192.56
03.005.0020-1 | 121.19
03.005.0020-B | 110.97
03.005.0021-0 | 124.85
03.005.0021-A | 114.32
03.005.0022-0 | 129.64
03.005.0022-A | 118.7
03.005.0023-0 | 133.29
03.005.0023-A | 122.04
03.005.0024-0 | 139.39
03.005.0024-A | 127.63
03.005.0025-0 | 80.57
03.005.0025-A | 78.52
03.005.0026-0 | 111.25
03.005.0026-A | 109.07
03.005.0030-1 | 141.34
03.005.0030-B | 129.85
03.005.0031-0 | 145.6
03.005.0031-A | 133.76
03.005.0032-0 | 151.25
03.005.0032-A | 138.95
03.005.0033-0 | 155.51
03.005.0033-A | 142.87
03.005.0034-0 | 162.56
03.005.0034-A | 149.34
03.005.0038-1 | 80.95
03.005.0038-B | 78.77
03.005.0039-0 | 58.25
03.005.0039-A | 56.29
03.005.0040-0 | 116.75
03.005.0040-A | 102.51
03.005.0041-0 | 91.78
03.005.0041-A | 81.25
03.005.0045-0 | 145.65
03.005.0045-A | 132.42
03.005.0046-0 | 288.32
03.005.0046-A | 267.19
03.008.0010-1 | 179.71
03.008.0010-B | 165.09
03.008.0011-0 | 185.08
03.008.0011-A | 170.02
03.008.0012-0 | 192.87
03.008.0012-A | 177.18
03.008.0013-0 | 197.85
03.008.0013-A | 181.76
03.008.0014-0 | 206.4
03.008.0014-A | 189.58
03.008.0020-1 | 546.66
03.008.0020-B | 504.73
03.008.0021-0 | 563.26
03.008.0021-A | 520.07
03.008.0022-0 | 585.13
03.008.0022-A | 540.26
03.008.0023-0 | 602.12
03.008.0023-A | 555.97
03.008.0024-0 | 628.86
03.008.0024-A | 580.64
03.008.0050-1 | 596.21
03.008.0050-B | 546.57
03.008.0051-0 | 614.74
03.008.0051-A | 563.56
03.008.0052-0 | 637.52
03.008.0052-A | 584.44
03.008.0053-0 | 656.05
03.008.0053-A | 601.43
03.008.0054-0 | 686.07
03.008.0054-A | 628.94
03.008.0060-1 | 1361.63
03.008.0060-B | 1253.73
03.008.0061-0 | 1422.69
03.008.0061-A | 1311.52
03.008.0062-0 | 1478.86
03.008.0062-A | 1363.38
03.008.0063-0 | 1521.27
03.008.0063-A | 1402.57
03.008.0064-0 | 1591.21
03.008.0064-A | 1467.09
03.008.0080-1 | 357.72
03.008.0080-B | 327.94
03.008.0085-0 | 983.01
03.008.0085-A | 907.48
03.008.0090-1 | 107.98
03.008.0090-B | 99.2
03.008.0095-0 | 355.15
03.008.0095-A | 327.9
03.008.0120-1 | 484.91
03.008.0120-B | 449.97
03.008.0125-1 | 162.16
03.008.0125-B | 147.14
03.008.0150-1 | 685.25
03.008.0150-B | 638.49
03.009.0002-1 | 47.73
03.009.0002-B | 41.35
03.009.0003-0 | 42.61
03.009.0003-A | 36.92
03.009.0004-0 | 76.7
03.009.0004-A | 66.46
03.009.0005-0 | 139.95
03.009.0005-A | 123.56
03.009.0006-0 | 144.22
03.009.0006-A | 127.33
03.009.0007-0 | 148.32
03.009.0007-A | 130.94
03.009.0008-0 | 152.64
03.009.0008-A | 134.77
03.009.0009-0 | 155.34
03.009.0009-A | 137.14
03.009.0015-0 | 171.69
03.009.0015-A | 151.53
03.009.0020-0 | 183.26
03.009.0020-A | 161.82
03.009.0025-0 | 193.97
03.009.0025-A | 171.3
03.009.0030-0 | 204.31
03.009.0030-A | 180.42
03.009.0035-0 | 220.17
03.009.0035-A | 194.42
03.009.0080-0 | 45.07
03.009.0080-A | 39.34
03.010.0015-0 | 10.23
03.010.0015-A | 9.95
03.010.0016-0 | 4.92
03.010.0016-A | 4.81
03.010.0017-0 | 4.18
03.010.0017-A | 4.12
03.010.0018-0 | 7.8
03.010.0018-A | 7.44
03.010.0019-0 | 7.2
03.010.0019-A | 6.85
03.010.0020-0 | 17.34
03.010.0020-A | 17.05
03.010.0021-0 | 19.41
03.010.0021-A | 19.09
03.010.0022-0 | 20.79
03.010.0022-A | 20.46
03.010.0023-0 | 23.55
03.010.0023-A | 23.18
03.010.0024-0 | 26.54
03.010.0024-A | 26.13
03.010.0030-0 | 35.73
03.010.0030-A | 35.2
03.010.0035-0 | 47.22
03.010.0035-A | 46.54
03.010.0040-0 | 58.72
03.010.0040-A | 57.88
03.010.0045-0 | 70.21
03.010.0045-A | 69.22
03.010.0049-0 | 81.7
03.010.0049-A | 80.56
03.010.0100-0 | 30.99
03.010.0100-A | 29.23
03.010.0101-0 | 39.61
03.010.0101-A | 37.31
03.010.0105-0 | 22.65
03.010.0105-A | 22.08
03.010.0106-0 | 28.11
03.010.0106-A | 27.23
03.011.0015-1 | 22.79
03.011.0015-B | 19.89
03.012.0010-0 | 2.49
03.012.0010-A | 2.45
03.013.0001-1 | 35.79
03.013.0001-B | 31.01
03.013.0002-0 | 42.61
03.013.0002-A | 36.92
03.013.0005-0 | 51.13
03.013.0005-A | 44.31
03.013.0006-0 | 42.95
03.013.0006-A | 37.22
03.014.0005-0 | 12.85
03.014.0005-A | 11.44
03.014.0010-0 | 12.23
03.014.0010-A | 11.91
03.015.0010-0 | 122.48
03.015.0010-A | 116.79
03.015.0012-0 | 133.05
03.015.0012-A | 125.95
03.015.0014-0 | 164.21
03.015.0014-A | 158.52
03.015.0016-0 | 171.03
03.015.0016-A | 164.43
03.015.0025-0 | 146.11
03.015.0025-A | 140.42
03.015.0026-0 | 152.93
03.015.0026-A | 146.33
03.016.0005-1 | 23.11
03.016.0005-B | 22.32
03.016.0010-1 | 28.12
03.016.0010-B | 27.16
03.016.0015-1 | 9.13
03.016.0015-B | 8.82
03.016.0018-1 | 11.06
03.016.0018-B | 10.68
03.016.0020-1 | 28.34
03.016.0020-B | 27.39
03.016.0025-1 | 36.32
03.016.0025-B | 35.08
03.016.0050-1 | 10.64
03.016.0050-B | 10.28
03.016.0055-1 | 13.57
03.016.0055-B | 13.1
03.020.0030-1 | 15.09
03.020.0030-B | 14.7
03.020.0035-1 | 17.33
03.020.0035-B | 16.88
03.020.0040-1 | 19.74
03.020.0040-B | 19.17
03.020.0045-1 | 24.64
03.020.0045-B | 23.95
03.020.0050-1 | 5.86
03.020.0050-B | 5.7
03.020.0052-1 | 6.64
03.020.0052-B | 6.46
03.020.0055-1 | 8.33
03.020.0055-B | 8.12
03.020.0057-1 | 10.19
03.020.0057-B | 9.92
03.020.0060-1 | 19.1
03.020.0060-B | 18.47
03.020.0065-1 | 21.97
03.020.0065-B | 21.23
03.020.0070-1 | 30.24
03.020.0070-B | 29.22
03.020.0075-1 | 46.65
03.020.0075-B | 45.08
03.020.0080-1 | 7.27
03.020.0080-B | 7.02
03.020.0085-1 | 8.31
03.020.0085-B | 8.03
03.020.0090-1 | 12.26
03.020.0090-B | 11.85
03.020.0100-1 | 17.89
03.020.0100-B | 17.28
03.020.0200-0 | 5.76
03.020.0200-A | 5.52
03.021.0005-1 | 3.72
03.021.0005-B | 3.61
03.022.0010-0 | 4.84
03.022.0010-A | 4.64
03.023.0010-1 | 223.28
03.023.0010-B | 219.4
03.025.0005-0 | 7.33
03.025.0005-A | 7.13
03.025.0010-0 | 6.33
03.025.0010-A | 6.23
03.025.0015-1 | 2.29
03.025.0015-B | 2.25
03.025.0020-0 | 5.31
03.025.0020-A | 5.2
03.025.0025-0 | 5.84
03.025.0025-A | 5.69
03.025.0027-0 | 8.7
03.025.0027-A | 8.46
03.025.0030-0 | 10
03.025.0030-A | 9.83
03.025.0031-0 | 14.21
03.025.0031-A | 13.91
03.025.0033-0 | 3.45
03.025.0033-A | 3.37
03.025.0035-0 | 2.53
03.025.0035-A | 2.48
03.025.0036-0 | 1.57
03.025.0036-A | 1.54
03.025.0037-0 | 2.96
03.025.0037-A | 2.91
03.025.0038-0 | 2.71
03.025.0038-A | 2.67
03.025.0039-0 | 6.5
03.025.0039-A | 6.47
03.025.0040-0 | 4.56
03.025.0040-A | 4.41
03.026.0010-0 | 8.14
03.026.0010-A | 8.07
03.026.0015-0 | 5.98
03.026.0015-A | 5.87
03.026.0020-0 | 15.7
03.026.0020-A | 15.56
03.030.0150-0 | 4.43
03.030.0150-A | 4.26
03.030.0155-0 | 4.08
03.030.0155-A | 3.97
03.030.0159-0 | 2.45
03.030.0159-A | 2.37
03.036.0200-0 | 9.89
03.036.0200-A | 9.55
03.036.0205-0 | 14.11
03.036.0205-A | 13.62
03.036.0210-0 | 14.63
03.036.0210-A | 14.12
03.036.0215-0 | 20.4
03.036.0215-A | 19.68
03.040.0001-0 | 7.15
03.040.0001-A | 7.08
03.040.0002-0 | 8.34
03.040.0002-A | 8.27
03.040.0003-0 | 9.54
03.040.0003-A | 9.46
03.040.0004-0 | 10.72
03.040.0004-A | 10.63
03.040.0005-0 | 11.94
03.040.0005-A | 11.84
03.040.0006-0 | 13.12
03.040.0006-A | 13.01
03.040.0007-0 | 14.35
03.040.0007-A | 14.23
03.040.0008-0 | 15.46
03.040.0008-A | 15.33
03.040.0009-0 | 16.76
03.040.0009-A | 16.62
03.040.0010-0 | 17.97
03.040.0010-A | 17.82
03.040.0011-0 | 19.18
03.040.0011-A | 19.01
03.040.0012-0 | 20.35
03.040.0012-A | 20.18
03.040.0013-0 | 21.44
03.040.0013-A | 21.26
03.040.0014-0 | 22.66
03.040.0014-A | 22.47
03.040.0015-0 | 24.04
03.040.0015-A | 23.83
03.040.0016-0 | 25.25
03.040.0016-A | 25.03
03.040.0017-0 | 26.25
03.040.0017-A | 26.02
03.040.0018-0 | 27.33
03.040.0018-A | 27.09
03.040.0019-0 | 28.91
03.040.0019-A | 28.66
03.040.0020-0 | 29.77
03.040.0020-A | 29.52
03.040.0021-0 | 31.17
03.040.0021-A | 30.9
03.040.0022-0 | 32.18
03.040.0022-A | 31.9
03.040.0023-0 | 33.81
03.040.0023-A | 33.52
03.040.0024-0 | 15.27
03.040.0024-A | 15.18
03.040.0025-0 | 17.61
03.040.0025-A | 17.51
03.040.0026-0 | 20.05
03.040.0026-A | 19.93
03.040.0027-0 | 22.34
03.040.0027-A | 22.21
03.040.0028-0 | 24.85
03.040.0028-A | 24.69
03.040.0029-0 | 27.07
03.040.0029-A | 26.9
03.040.0030-0 | 29.46
03.040.0030-A | 29.28
03.040.0031-0 | 32.01
03.040.0031-A | 31.82
03.040.0032-0 | 34.32
03.040.0032-A | 34.11
03.040.0033-0 | 36.59
03.040.0033-A | 36.37
03.040.0034-0 | 39.17
03.040.0034-A | 38.93
03.040.0035-0 | 41.62
03.040.0035-A | 41.36
03.040.0036-0 | 43.81
03.040.0036-A | 43.54
03.040.0037-0 | 46.24
03.040.0037-A | 45.96
03.040.0038-0 | 48.97
03.040.0038-A | 48.67
03.040.0039-0 | 51.22
03.040.0039-A | 50.91
03.040.0040-0 | 53.71
03.040.0040-A | 53.38
03.040.0041-0 | 55.51
03.040.0041-A | 55.17
03.040.0042-0 | 58.41
03.040.0042-A | 58.06
03.040.0043-0 | 60.54
03.040.0043-A | 60.17
03.040.0044-0 | 62.82
03.040.0044-A | 62.44
03.040.0045-0 | 65.29
03.040.0045-A | 64.89
03.040.0046-0 | 67.96
03.040.0046-A | 67.54
04.005.0003-0 | 0.88
04.005.0003-A | 0.87
04.005.0004-0 | 1.12
04.005.0004-A | 1.1
04.005.0005-0 | 1.27
04.005.0005-A | 1.24
04.005.0006-1 | 1.48
04.005.0006-B | 1.46
04.005.0007-0 | 1.78
04.005.0007-A | 1.75
04.005.0011-0 | 2.22
04.005.0011-A | 2.18
04.005.0012-1 | 2.97
04.005.0012-B | 2.92
04.005.0013-0 | 4.46
04.005.0013-A | 4.38
04.005.0014-0 | 8.91
04.005.0014-A | 8.75
04.005.0015-0 | 0.7
04.005.0015-A | 0.69
04.005.0016-0 | 0.89
04.005.0016-A | 0.87
04.005.0017-0 | 1.01
04.005.0017-A | 1
04.005.0018-0 | 1.18
04.005.0018-A | 1.17
04.005.0019-0 | 1.42
04.005.0019-A | 1.4
04.005.0020-0 | 1.76
04.005.0020-A | 1.73
04.005.0021-0 | 2.35
04.005.0021-A | 2.32
04.005.0022-0 | 3.54
04.005.0022-A | 3.49
04.005.0023-0 | 7.07
04.005.0023-A | 6.97
04.005.0100-0 | 1.11
04.005.0100-A | 1.07
04.005.0101-0 | 1.4
04.005.0101-A | 1.35
04.005.0102-0 | 1.59
04.005.0102-A | 1.53
04.005.0103-0 | 1.86
04.005.0103-A | 1.8
04.005.0104-0 | 2.24
04.005.0104-A | 2.16
04.005.0105-0 | 2.79
04.005.0105-A | 2.69
04.005.0106-0 | 3.73
04.005.0106-A | 3.6
04.005.0107-0 | 5.67
04.005.0107-A | 5.47
04.005.0108-0 | 11.23
04.005.0108-A | 10.83
04.005.0120-0 | 0.89
04.005.0120-A | 0.88
04.005.0121-0 | 1.12
04.005.0121-A | 1.11
04.005.0122-0 | 1.27
04.005.0122-A | 1.25
04.005.0123-1 | 1.48
04.005.0123-B | 1.46
04.005.0124-0 | 1.79
04.005.0124-A | 1.76
04.005.0125-0 | 2.24
04.005.0125-A | 2.2
04.005.0126-0 | 2.99
04.005.0126-A | 2.94
04.005.0127-0 | 4.48
04.005.0127-A | 4.4
04.005.0128-0 | 8.96
04.005.0128-A | 8.81
04.005.0140-0 | 0.75
04.005.0140-A | 0.74
04.005.0141-0 | 0.96
04.005.0141-A | 0.95
04.005.0142-0 | 1.1
04.005.0142-A | 1.08
04.005.0143-1 | 1.28
04.005.0143-B | 1.27
04.005.0144-0 | 1.53
04.005.0144-A | 1.51
04.005.0145-0 | 1.9
04.005.0145-A | 1.88
04.005.0146-0 | 2.55
04.005.0146-A | 2.51
04.005.0147-0 | 3.9
04.005.0147-A | 3.85
04.005.0148-0 | 7.65
04.005.0148-A | 7.55
04.005.0160-0 | 0.53
04.005.0160-A | 0.52
04.005.0161-0 | 0.64
04.005.0161-A | 0.63
04.005.0162-0 | 0.75
04.005.0162-A | 0.74
04.005.0163-0 | 0.86
04.005.0163-A | 0.85
04.005.0164-0 | 1.04
04.005.0164-A | 1.03
04.005.0165-0 | 1.31
04.005.0165-A | 1.29
04.005.0166-0 | 1.73
04.005.0166-A | 1.71
04.005.0167-0 | 2.62
04.005.0167-A | 2.59
04.005.0168-0 | 5.23
04.005.0168-A | 5.16
04.005.0170-0 | 0.39
04.005.0170-A | 0.39
04.005.0171-0 | 0.51
04.005.0171-A | 0.51
04.005.0172-0 | 0.66
04.005.0172-A | 0.66
04.005.0180-0 | 9.66
04.005.0180-A | 9.03
04.005.0300-0 | 30.43
04.005.0300-A | 29.54
04.005.0350-1 | 2.24
04.005.0350-B | 2.23
04.005.0495-0 | 16.95
04.005.0495-A | 16.04
04.005.0501-0 | 17.81
04.005.0501-A | 16.85
04.005.0502-0 | 18.7
04.005.0502-A | 17.69
04.005.0503-0 | 19.64
04.005.0503-A | 18.58
04.005.0504-0 | 20.58
04.005.0504-A | 19.47
04.005.0505-0 | 21.63
04.005.0505-A | 20.46
04.005.0506-0 | 22.74
04.005.0506-A | 21.52
04.005.0507-0 | 23.85
04.005.0507-A | 22.57
04.005.0508-0 | 25.01
04.005.0508-A | 23.66
04.006.0008-1 | 35.03
04.006.0008-B | 32.16
04.006.0009-0 | 24.38
04.006.0009-A | 22.09
04.006.0010-0 | 25.94
04.006.0010-A | 23.65
04.006.0012-0 | 46.86
04.006.0012-A | 42.84
04.006.0013-1 | 50.68
04.006.0013-B | 45.62
04.006.0014-1 | 90.96
04.006.0014-B | 81.83
04.006.0020-0 | 222.83
04.006.0020-A | 200.25
04.007.0015-0 | 64.62
04.007.0015-A | 61.69
04.007.0016-0 | 71.34
04.007.0016-A | 68.08
04.007.0017-0 | 81.07
04.007.0017-A | 77.37
04.007.0018-0 | 94.04
04.007.0018-A | 89.75
04.007.0019-0 | 107.01
04.007.0019-A | 102.13
04.007.0050-0 | 102.22
04.007.0050-A | 93.28
04.008.0020-0 | 181.26
04.008.0020-A | 163.02
04.008.0021-0 | 181.08
04.008.0021-A | 161.56
04.009.0022-0 | 73.46
04.009.0022-A | 66.96
04.009.0023-0 | 95.5
04.009.0023-A | 87.05
04.010.0045-0 | 1.35
04.010.0045-A | 1.31
04.010.0046-0 | 1.22
04.010.0046-A | 1.18
04.010.0047-0 | 1.1
04.010.0047-A | 1.07
04.011.0051-1 | 12.13
04.011.0051-B | 11.74
04.011.0052-1 | 8.73
04.011.0052-B | 8.48
04.011.0053-1 | 7.74
04.011.0053-B | 7.53
04.011.0054-1 | 7.2
04.011.0054-B | 7.03
04.011.0055-1 | 6.98
04.011.0055-B | 6.81
04.011.0056-1 | 4.77
04.011.0056-B | 4.66
04.011.0057-1 | 4.91
04.011.0057-B | 4.83
04.011.0058-1 | 4.04
04.011.0058-B | 3.97
04.012.0071-1 | 9.74
04.012.0071-B | 9.43
04.012.0072-1 | 6.69
04.012.0072-B | 6.52
04.012.0073-1 | 5.7
04.012.0073-B | 5.58
04.012.0074-1 | 5.17
04.012.0074-B | 5.07
04.012.0075-1 | 4.94
04.012.0075-B | 4.85
04.012.0076-1 | 3.13
04.012.0076-B | 3.07
04.012.0077-1 | 3.44
04.012.0077-B | 3.41
04.012.0078-1 | 2.75
04.012.0078-B | 2.72
04.013.0015-0 | 76.55
04.013.0015-A | 71.24
04.014.0091-1 | 47.64
04.014.0091-B | 42.33
04.014.0095-0 | 260.22
04.014.0095-A | 258.86
04.015.0100-0 | 1.61
04.015.0100-A | 1.61
04.015.0101-0 | 1.19
04.015.0101-A | 1.19
04.015.0105-0 | 1.79
04.015.0105-A | 1.79
04.015.0106-0 | 1.29
04.015.0106-A | 1.29
04.015.0110-0 | 1.99
04.015.0110-A | 1.99
04.015.0111-0 | 1.39
04.015.0111-A | 1.39
04.018.0010-0 | 0.55
04.018.0010-A | 0.52
04.018.0012-0 | 39.5
04.018.0012-A | 37.61
04.018.0015-0 | 1.24
04.018.0015-A | 1.2
04.018.0020-1 | 0.82
04.018.0020-B | 0.8
04.018.0025-0 | 0.5
04.018.0025-A | 0.48
04.018.0030-0 | 0.74
04.018.0030-A | 0.71
04.020.0122-0 | 0.17
04.020.0122-A | 0.16
04.020.0126-0 | 0.84
04.020.0126-A | 0.82
04.020.0136-0 | 4.18
04.020.0136-A | 4.1
04.021.0010-0 | 0.84
04.021.0010-A | 0.77
04.021.0015-0 | 16.24
04.021.0015-A | 14.91
04.021.0025-0 | 157.9
04.021.0025-A | 145.76
04.025.0200-0 | 16597.91
04.025.0200-A | 15792.52
04.025.0205-0 | 24609.48
04.025.0205-A | 23430.42
04.025.0210-0 | 30796.56
04.025.0210-A | 29221.23
04.025.0215-0 | 37489.31
04.025.0215-A | 35239.48
05.001.0001-0 | 232.81
05.001.0001-A | 201.72
05.001.0002-1 | 322.34
05.001.0002-B | 279.3
05.001.0005-0 | 135.2
05.001.0005-A | 117.14
05.001.0006-0 | 68.18
05.001.0006-A | 59.08
05.001.0007-0 | 8.52
05.001.0007-A | 7.38
05.001.0008-0 | 25.56
05.001.0008-A | 22.15
05.001.0009-0 | 20.45
05.001.0009-A | 17.72
05.001.0010-0 | 15.99
05.001.0010-A | 13.85
05.001.0011-0 | 11.35
05.001.0011-A | 9.83
05.001.0012-0 | 46.02
05.001.0012-A | 39.87
05.001.0013-0 | 23.18
05.001.0013-A | 20.08
05.001.0014-0 | 8.52
05.001.0014-A | 7.38
05.001.0015-0 | 16.64
05.001.0015-A | 14.41
05.001.0016-0 | 23.18
05.001.0016-A | 20.08
05.001.0017-0 | 22.16
05.001.0017-A | 19.2
05.001.0018-0 | 11.93
05.001.0018-A | 10.33
05.001.0019-0 | 63.07
05.001.0019-A | 54.64
05.001.0020-0 | 10.4
05.001.0020-A | 9.01
05.001.0021-0 | 25.56
05.001.0021-A | 22.15
05.001.0022-0 | 25.56
05.001.0022-A | 22.15
05.001.0023-0 | 87.3
05.001.0023-A | 75.64
05.001.0024-0 | 106.7
05.001.0024-A | 92.45
05.001.0025-0 | 169.66
05.001.0025-A | 147.01
05.001.0027-0 | 396.17
05.001.0027-A | 343.29
05.001.0031-0 | 25.56
05.001.0031-A | 22.15
05.001.0033-0 | 322.77
05.001.0033-A | 279.69
05.001.0035-0 | 7.5
05.001.0035-A | 6.49
05.001.0039-0 | 13.63
05.001.0039-A | 11.81
05.001.0040-0 | 8.11
05.001.0040-A | 7.03
05.001.0041-0 | 14.81
05.001.0041-A | 12.83
05.001.0042-0 | 10.39
05.001.0042-A | 9
05.001.0043-0 | 17.86
05.001.0043-A | 15.48
05.001.0044-0 | 13.83
05.001.0044-A | 11.98
05.001.0045-0 | 12.27
05.001.0045-A | 10.63
05.001.0046-0 | 8.6
05.001.0046-A | 7.45
05.001.0047-0 | 13.27
05.001.0047-A | 11.5
05.001.0048-0 | 11.18
05.001.0048-A | 9.68
05.001.0049-0 | 30.44
05.001.0049-A | 26.38
05.001.0050-0 | 34.58
05.001.0050-A | 29.96
05.001.0051-0 | 69.16
05.001.0051-A | 59.93
05.001.0052-0 | 31.7
05.001.0052-A | 27.46
05.001.0055-0 | 11.93
05.001.0055-A | 10.33
05.001.0056-0 | 3355.35
05.001.0056-A | 2907.52
05.001.0057-0 | 100.66
05.001.0057-A | 87.23
05.001.0058-0 | 168.05
05.001.0058-A | 145.62
05.001.0059-0 | 17.89
05.001.0059-A | 15.5
05.001.0060-0 | 9.37
05.001.0060-A | 8.12
05.001.0061-0 | 20.45
05.001.0061-A | 17.72
05.001.0062-0 | 5.96
05.001.0062-A | 5.16
05.001.0063-0 | 21.3
05.001.0063-A | 18.46
05.001.0064-0 | 35.79
05.001.0064-A | 31.01
05.001.0065-0 | 7.67
05.001.0065-A | 6.64
05.001.0066-0 | 23.01
05.001.0066-A | 19.93
05.001.0067-0 | 17.04
05.001.0067-A | 14.77
05.001.0068-0 | 34.09
05.001.0068-A | 29.54
05.001.0069-0 | 15.34
05.001.0069-A | 13.29
05.001.0070-0 | 5.96
05.001.0070-A | 5.16
05.001.0071-0 | 58.86
05.001.0071-A | 51.01
05.001.0072-0 | 3.4
05.001.0072-A | 2.95
05.001.0073-0 | 5.96
05.001.0073-A | 5.16
05.001.0074-0 | 5.11
05.001.0074-A | 4.43
05.001.0075-0 | 11.93
05.001.0075-A | 10.33
05.001.0076-0 | 8.52
05.001.0076-A | 7.38
05.001.0077-0 | 57.63
05.001.0077-A | 49.94
05.001.0078-0 | 2.13
05.001.0078-A | 1.84
05.001.0079-0 | 6.39
05.001.0079-A | 5.53
05.001.0080-0 | 13.63
05.001.0080-A | 11.81
05.001.0081-0 | 1.19
05.001.0081-A | 1.03
05.001.0082-0 | 11.93
05.001.0082-A | 10.33
05.001.0083-0 | 8.52
05.001.0083-A | 7.38
05.001.0084-0 | 9.37
05.001.0084-A | 8.12
05.001.0085-0 | 39.2
05.001.0085-A | 33.97
05.001.0086-0 | 25.56
05.001.0086-A | 22.15
05.001.0087-0 | 3.4
05.001.0087-A | 2.95
05.001.0088-0 | 9.37
05.001.0088-A | 8.12
05.001.0089-0 | 9.37
05.001.0089-A | 8.12
05.001.0090-0 | 7.67
05.001.0090-A | 6.64
05.001.0095-0 | 1.7
05.001.0095-A | 1.47
05.001.0097-0 | 25.43
05.001.0097-A | 22.04
05.001.0098-0 | 41.57
05.001.0098-A | 36.02
05.001.0100-0 | 35.88
05.001.0100-A | 31.09
05.001.0101-0 | 32.35
05.001.0101-A | 28.03
05.001.0105-0 | 37.06
05.001.0105-A | 32.11
05.001.0106-0 | 40.27
05.001.0106-A | 34.9
05.001.0123-0 | 21.47
05.001.0123-A | 18.61
05.001.0124-0 | 0.28
05.001.0124-A | 0.24
05.001.0125-0 | 43.43
05.001.0125-A | 37.63
05.001.0126-0 | 87.27
05.001.0126-A | 75.62
05.001.0127-0 | 213.1
05.001.0127-A | 184.66
05.001.0128-0 | 101.64
05.001.0128-A | 88.8
05.001.0130-0 | 12.17
05.001.0130-A | 10.55
05.001.0131-0 | 10.14
05.001.0131-A | 8.79
05.001.0132-0 | 2.55
05.001.0132-A | 2.21
05.001.0133-0 | 29.67
05.001.0133-A | 25.71
05.001.0134-0 | 24.11
05.001.0134-A | 20.89
05.001.0135-0 | 25.56
05.001.0135-A | 22.15
05.001.0136-0 | 11.08
05.001.0136-A | 9.6
05.001.0137-0 | 15.34
05.001.0137-A | 13.29
05.001.0138-0 | 5.88
05.001.0138-A | 5.1
05.001.0141-0 | 22.16
05.001.0141-A | 19.2
05.001.0142-0 | 18.75
05.001.0142-A | 16.24
05.001.0143-0 | 8.52
05.001.0143-A | 7.38
05.001.0144-0 | 5.88
05.001.0144-A | 5.1
05.001.0145-0 | 20.29
05.001.0145-A | 17.58
05.001.0146-0 | 40.59
05.001.0146-A | 35.17
05.001.0147-0 | 17.04
05.001.0147-A | 14.77
05.001.0148-0 | 5.62
05.001.0148-A | 4.87
05.001.0149-0 | 6.81
05.001.0149-A | 5.9
05.001.0155-0 | 345.83
05.001.0155-A | 299.66
05.001.0158-0 | 170.46
05.001.0158-A | 147.7
05.001.0160-0 | 2.26
05.001.0160-A | 1.96
05.001.0162-0 | 68.18
05.001.0162-A | 59.08
05.001.0163-0 | 63.59
05.001.0163-A | 55.11
05.001.0164-0 | 34.5
05.001.0164-A | 29.89
05.001.0168-0 | 6.13
05.001.0168-A | 5.31
05.001.0169-0 | 105.04
05.001.0169-A | 94.01
05.001.0170-0 | 19.6
05.001.0170-A | 16.98
05.001.0171-0 | 23.86
05.001.0171-A | 20.67
05.001.0172-0 | 28.12
05.001.0172-A | 24.37
05.001.0173-0 | 40.05
05.001.0173-A | 34.7
05.001.0177-0 | 49.43
05.001.0177-A | 42.83
05.001.0178-0 | 63.07
05.001.0178-A | 54.64
05.001.0179-0 | 82.67
05.001.0179-A | 71.63
05.001.0182-0 | 0.93
05.001.0182-A | 0.81
05.001.0183-0 | 0.68
05.001.0183-A | 0.59
05.001.0185-0 | 1.53
05.001.0185-A | 1.32
05.001.0186-0 | 1.02
05.001.0186-A | 0.88
05.001.0187-0 | 23.52
05.001.0187-A | 20.38
05.001.0188-0 | 0.25
05.001.0188-A | 0.22
05.001.0189-0 | 0.17
05.001.0189-A | 0.14
05.001.0195-0 | 25.56
05.001.0195-A | 22.15
05.001.0196-0 | 19.6
05.001.0196-A | 16.98
05.001.0205-0 | 1.14
05.001.0205-A | 0.98
05.001.0206-0 | 0.85
05.001.0206-A | 0.73
05.001.0250-0 | 34.09
05.001.0250-A | 29.54
05.001.0300-0 | 161.38
05.001.0300-A | 152.58
05.001.0301-0 | 134.1
05.001.0301-A | 126.46
05.001.0305-0 | 102.27
05.001.0305-A | 88.62
05.001.0310-0 | 41.82
05.001.0310-A | 36.23
05.001.0315-0 | 67.38
05.001.0315-A | 58.39
05.001.0320-0 | 170.46
05.001.0320-A | 147.7
05.001.0325-0 | 2.55
05.001.0325-A | 2.21
05.001.0350-0 | 12.04
05.001.0350-A | 10.43
05.001.0360-0 | 5.95
05.001.0360-A | 5.16
05.001.0365-0 | 7.94
05.001.0365-A | 6.88
05.001.0366-0 | 5.56
05.001.0366-A | 4.81
05.001.0370-0 | 11.12
05.001.0370-A | 9.63
05.001.0375-0 | 3.33
05.001.0375-A | 2.89
05.001.0380-0 | 4.96
05.001.0380-A | 4.3
05.001.0385-0 | 6.95
05.001.0385-A | 6.02
05.001.0386-0 | 5.95
05.001.0386-A | 5.16
05.001.0387-0 | 5.95
05.001.0387-A | 5.16
05.001.0388-0 | 13.5
05.001.0388-A | 11.7
05.001.0389-0 | 11.91
05.001.0389-A | 10.32
05.001.0391-0 | 11.12
05.001.0391-A | 9.63
05.001.0392-0 | 7.94
05.001.0392-A | 6.88
05.001.0393-0 | 5.56
05.001.0393-A | 4.81
05.001.0400-0 | 1.87
05.001.0400-A | 1.62
05.001.0402-0 | 24.71
05.001.0402-A | 21.41
05.001.0405-0 | 68.18
05.001.0405-A | 59.08
05.001.0410-0 | 6.95
05.001.0410-A | 6.02
05.001.0415-0 | 7.54
05.001.0415-A | 6.53
05.001.0450-0 | 315.93
05.001.0450-A | 274.71
05.001.0455-0 | 473.9
05.001.0455-A | 412.06
05.001.0460-0 | 688.55
05.001.0460-A | 598.71
05.001.0465-0 | 947.8
05.001.0465-A | 824.12
05.001.0600-0 | 23.54
05.001.0600-A | 20.4
05.001.0601-0 | 58.42
05.001.0601-A | 50.62
05.001.0602-0 | 292.1
05.001.0602-A | 253.13
05.001.0603-0 | 97.36
05.001.0603-A | 84.37
05.001.0605-0 | 97.36
05.001.0605-A | 84.37
05.001.0606-0 | 194.73
05.001.0606-A | 168.75
05.001.0607-0 | 12.72
05.001.0607-A | 11.42
05.001.0608-0 | 13.67
05.001.0608-A | 12.32
05.001.0609-0 | 14.55
05.001.0609-A | 13.08
05.001.0612-0 | 18.61
05.001.0612-A | 16.77
05.001.0613-0 | 38.93
05.001.0613-A | 35.25
05.001.0615-0 | 34.09
05.001.0615-A | 29.54
05.001.0616-0 | 76.7
05.001.0616-A | 66.46
05.001.0618-0 | 2.22
05.001.0618-A | 2.17
05.001.0620-0 | 11.77
05.001.0620-A | 10.2
05.001.0621-0 | 23.54
05.001.0621-A | 20.4
05.001.0622-0 | 47.09
05.001.0622-A | 40.8
05.001.0623-0 | 105.95
05.001.0623-A | 91.81
05.001.0680-0 | 8.24
05.001.0680-A | 7.14
05.001.0690-0 | 14.12
05.001.0690-A | 12.24
05.001.0700-0 | 23.01
05.001.0700-A | 19.93
05.001.0750-0 | 25.56
05.001.0750-A | 22.15
05.001.0755-0 | 7.61
05.001.0755-A | 6.75
05.001.0758-0 | 2.42
05.001.0758-A | 2.09
05.001.0800-0 | 57.15
05.001.0800-A | 49.52
05.001.0802-0 | 58.57
05.001.0802-A | 50.76
05.001.0805-0 | 67.15
05.001.0805-A | 58.19
05.001.0810-0 | 70
05.001.0810-A | 60.66
05.001.0815-0 | 87.15
05.001.0815-A | 75.52
05.001.0820-0 | 36.95
05.001.0820-A | 33.61
05.001.0825-0 | 39.26
05.001.0825-A | 35.93
05.001.0840-0 | 36.34
05.001.0840-A | 33
05.001.0845-0 | 39.26
05.001.0845-A | 35.93
05.001.0850-0 | 13.1
05.001.0850-A | 12.26
05.001.0876-0 | 21.27
05.001.0876-A | 18.43
05.001.0900-0 | 0.9
05.001.0900-A | 0.79
05.001.0950-0 | 12.71
05.001.0950-A | 11.02
05.001.0955-0 | 20.36
05.001.0955-A | 17.65
05.001.0960-0 | 25.47
05.001.0960-A | 22.07
05.002.0001-0 | 160.76
05.002.0001-A | 148.14
05.002.0002-0 | 273.3
05.002.0002-A | 251.85
05.002.0003-1 | 370.25
05.002.0003-B | 341.51
05.002.0004-0 | 629.43
05.002.0004-A | 580.57
05.002.0005-1 | 23.59
05.002.0005-B | 21.8
05.002.0006-1 | 34.88
05.002.0006-B | 32.19
05.002.0007-0 | 27.72
05.002.0007-A | 25.61
05.002.0008-0 | 40.99
05.002.0008-A | 37.82
05.002.0009-1 | 25.05
05.002.0009-B | 23.08
05.002.0010-1 | 31.35
05.002.0010-B | 28.89
05.002.0011-0 | 43.84
05.002.0011-A | 40.4
05.002.0012-0 | 54.87
05.002.0012-A | 50.56
05.002.0013-0 | 843.15
05.002.0013-A | 776.12
05.002.0014-0 | 11.8
05.002.0014-A | 10.91
05.002.0015-0 | 121.28
05.002.0015-A | 111.76
05.002.0016-0 | 107.17
05.002.0016-A | 98.76
05.002.0018-0 | 12.46
05.002.0018-A | 11.52
05.002.0019-0 | 14.96
05.002.0019-A | 13.82
05.002.0030-0 | 42.99
05.002.0030-A | 42.2
05.002.0031-0 | 36.38
05.002.0031-A | 32.97
05.002.0050-0 | 15.83
05.002.0050-A | 14.6
05.002.0055-0 | 56.5
05.002.0055-A | 50.58
05.002.0060-0 | 62.41
05.002.0060-A | 57.31
05.002.0061-0 | 382.55
05.002.0061-A | 353.46
05.002.0062-0 | 51.97
05.002.0062-A | 49.56
05.002.0063-0 | 48.15
05.002.0063-A | 46.72
05.002.0065-0 | 2.27
05.002.0065-A | 2.02
05.002.0070-0 | 677.97
05.002.0070-A | 660.68
05.002.0075-0 | 639.8
05.002.0075-A | 614.57
05.002.0081-0 | 54.79
05.002.0081-A | 51.15
05.002.0082-0 | 60.12
05.002.0082-A | 55.82
05.002.0083-0 | 61.04
05.002.0083-A | 56.68
05.002.0084-0 | 66.13
05.002.0084-A | 61.09
05.002.0085-0 | 69.29
05.002.0085-A | 63.9
05.002.0086-0 | 71.13
05.002.0086-A | 65.63
05.002.0087-0 | 76.88
05.002.0087-A | 70.64
05.002.0088-0 | 82.8
05.002.0088-A | 76.04
05.002.0089-0 | 93.82
05.002.0089-A | 86
05.002.0090-0 | 101.99
05.002.0090-A | 93.49
05.002.0091-0 | 112.27
05.002.0091-A | 102.7
05.002.0092-0 | 182.7
05.002.0092-A | 171.62
05.002.0093-0 | 266.37
05.002.0093-A | 251.36
05.002.0100-0 | 263
05.002.0100-A | 241.55
05.002.0101-0 | 271.6
05.002.0101-A | 250.14
05.002.0102-0 | 394.32
05.002.0102-A | 359.94
05.002.0105-0 | 608.2
05.002.0105-A | 581.47
05.002.0106-0 | 632.05
05.002.0106-A | 603.29
05.003.0010-1 | 76.7
05.003.0010-B | 66.46
05.003.0011-0 | 152.83
05.003.0011-A | 138.78
05.003.0015-1 | 76.12
05.003.0015-B | 72.32
05.003.0016-1 | 110.13
05.003.0016-B | 105.01
05.003.0017-1 | 144.28
05.003.0017-B | 137.95
05.003.0020-0 | 178.4
05.003.0020-A | 160.94
05.003.0021-0 | 212.4
05.003.0021-A | 193.63
05.003.0022-0 | 246.56
05.003.0022-A | 226.57
05.003.0090-0 | 638.65
05.003.0090-A | 559.73
05.003.0091-0 | 672.66
05.003.0091-A | 592.43
05.003.0092-0 | 706.81
05.003.0092-A | 625.36
05.004.0010-0 | 6.67
05.004.0010-A | 6.38
05.004.0025-0 | 38.06
05.004.0025-A | 32.98
05.004.0026-0 | 106.58
05.004.0026-A | 92.34
05.004.0027-0 | 59.38
05.004.0027-A | 51.45
05.004.0028-0 | 30.45
05.004.0028-A | 26.38
05.004.0030-0 | 18.83
05.004.0030-A | 18.15
05.004.0035-0 | 1525.74
05.004.0035-A | 1337.86
05.004.0040-0 | 10.4
05.004.0040-A | 9.58
05.004.0045-0 | 36.25
05.004.0045-A | 33.93
05.004.0050-0 | 28.56
05.004.0050-A | 25.51
05.004.0055-0 | 382.54
05.004.0055-A | 345.24
05.004.0060-0 | 122.12
05.004.0060-A | 120.36
05.004.0065-0 | 4.26
05.004.0065-A | 3.69
05.004.0070-0 | 3.43
05.004.0070-A | 3.05
05.004.0080-0 | 48.97
05.004.0080-A | 48.23
05.004.0081-0 | 31.75
05.004.0081-A | 31.01
05.004.0083-0 | 64.45
05.004.0083-A | 63.5
05.004.0084-0 | 41.49
05.004.0084-A | 40.54
05.004.0085-0 | 89.62
05.004.0085-A | 87.37
05.004.0086-0 | 66.66
05.004.0086-A | 64.41
05.004.0090-0 | 365.05
05.004.0090-A | 327.91
05.005.0001-1 | 32.43
05.005.0001-B | 29.99
05.005.0002-0 | 27.02
05.005.0002-A | 24.58
05.005.0003-1 | 80.87
05.005.0003-B | 77.89
05.005.0004-0 | 78.01
05.005.0004-A | 72.2
05.005.0005-1 | 17.84
05.005.0005-B | 17.27
05.005.0006-1 | 31.25
05.005.0006-B | 30.69
05.005.0007-0 | 23.62
05.005.0007-A | 23.01
05.005.0012-1 | 6.48
05.005.0012-B | 6.48
05.005.0013-0 | 3.24
05.005.0013-A | 3.24
05.005.0014-0 | 2.15
05.005.0014-A | 2.15
05.005.0015-0 | 1.62
05.005.0015-A | 1.62
05.005.0018-0 | 88.21
05.005.0018-A | 81.05
05.005.0019-0 | 141.79
05.005.0019-A | 127.48
05.005.0020-0 | 690.94
05.005.0020-A | 647.6
05.005.0025-0 | 134.35
05.005.0025-A | 129.85
05.005.0030-0 | 74.02
05.005.0030-A | 69.52
05.005.0035-0 | 63.85
05.005.0035-A | 59.35
05.005.0040-0 | 58.8
05.005.0040-A | 54.3
05.005.0046-0 | 7.06
05.005.0046-A | 6.61
05.005.0048-0 | 5.89
05.005.0048-A | 5.44
05.005.0050-0 | 23.85
05.005.0050-A | 22.15
05.005.0051-0 | 18.3
05.005.0051-A | 16.61
05.005.0053-0 | 196.8
05.005.0053-A | 189.91
05.005.0054-0 | 17.82
05.005.0054-A | 17.37
05.005.0055-0 | 210.57
05.005.0055-A | 196.2
05.005.0060-0 | 2.35
05.005.0060-A | 2.35
05.005.0062-0 | 4.71
05.005.0062-A | 4.26
05.005.0064-0 | 17.13
05.005.0064-A | 15.43
05.006.0001-1 | 8
05.006.0001-B | 8
05.006.0002-1 | 20
05.006.0002-B | 20
05.006.0004-0 | 9655.27
05.006.0004-A | 9033.48
05.006.0010-0 | 20
05.006.0010-A | 20
05.006.0015-0 | 32
05.006.0015-A | 32
05.007.0005-0 | 417.87
05.007.0005-A | 417.87
05.007.0006-0 | 1217.87
05.007.0006-A | 1217.87
05.007.0007-0 | 50.34
05.007.0007-A | 50.34
05.007.0015-0 | 350.02
05.007.0015-A | 350.02
05.008.0001-0 | 6.81
05.008.0001-A | 5.9
05.008.0002-0 | 32.43
05.008.0002-A | 28.1
05.008.0003-0 | 3133
05.008.0003-A | 2714.84
05.008.0004-0 | 97.29
05.008.0004-A | 84.3
05.008.0005-0 | 826.94
05.008.0005-A | 726.44
05.008.0006-0 | 2.73
05.008.0006-A | 2.37
05.008.0007-0 | 1.21
05.008.0007-A | 1.05
05.008.0008-1 | 0.56
05.008.0008-B | 0.48
05.008.0009-0 | 0.17
05.008.0009-A | 0.14
05.008.0010-0 | 51275.21
05.008.0010-A | 46327.04
05.008.0012-0 | 259415.49
05.008.0012-A | 236358.18
05.008.0013-0 | 4065.65
05.008.0013-A | 3522.68
05.008.0015-0 | 55.97
05.008.0015-A | 48.5
05.009.0002-0 | 65.41
05.009.0002-A | 64.51
05.009.0003-0 | 80.31
05.009.0003-A | 78.51
05.009.0004-0 | 196.34
05.009.0004-A | 193.66
05.009.0010-0 | 369.74
05.009.0010-A | 369.74
05.009.0015-0 | 381.1
05.009.0015-A | 381.1
05.010.0001-0 | 1.06
05.010.0001-A | 1.02
05.010.0005-0 | 6.58
05.010.0005-A | 6.06
05.010.0006-0 | 4.03
05.010.0006-A | 3.51
05.010.0020-0 | 3.8
05.010.0020-A | 3.8
05.010.0021-0 | 0.21
05.010.0021-A | 0.21
05.011.0001-0 | 100.2
05.011.0001-A | 95.24
05.011.0002-0 | 44.5
05.011.0002-A | 42.02
05.011.0006-0 | 128.11
05.011.0006-A | 121.42
05.012.0001-0 | 469.34
05.012.0001-A | 469.34
05.012.0005-0 | 548.59
05.012.0005-A | 548.59
05.013.0001-0 | 50.03
05.013.0001-A | 46.62
05.013.0002-0 | 86.25
05.013.0002-A | 79.94
05.013.0003-0 | 5.79
05.013.0003-A | 5.02
05.014.0001-0 | 813.4
05.014.0001-A | 813.4
05.014.0005-0 | 908.54
05.014.0005-A | 908.54
05.014.0009-0 | 1174.92
05.014.0009-A | 1174.92
05.014.0015-0 | 1585
05.014.0015-A | 1585
05.014.0020-0 | 1865
05.014.0020-A | 1865
05.014.0023-0 | 2585
05.014.0023-A | 2585
05.014.0025-0 | 2885
05.014.0025-A | 2885
05.015.0030-0 | 169037.62
05.015.0030-A | 168442.38
05.015.0031-0 | 157210.82
05.015.0031-A | 156618.23
05.015.0032-0 | 154085.37
05.015.0032-A | 153493.93
05.015.0033-0 | 133227.01
05.015.0033-A | 132636.98
05.015.0034-0 | 128148.65
05.015.0034-A | 127560.03
05.015.0040-0 | 76762.15
05.015.0040-A | 76276.07
05.015.0041-0 | 66055.69
05.015.0041-A | 65664.03
05.015.0045-0 | 117428.15
05.015.0045-A | 116942.07
05.015.0046-0 | 96731.69
05.015.0046-A | 96340.03
05.015.0050-0 | 575.82
05.015.0050-A | 565.09
05.015.0055-0 | 601.22
05.015.0055-A | 590.48
05.015.0060-0 | 613.73
05.015.0060-A | 602.99
05.015.0065-0 | 745.56
05.015.0065-A | 732.07
05.015.0070-0 | 770.95
05.015.0070-A | 757.46
05.015.0075-0 | 783.46
05.015.0075-A | 769.97
05.020.0005-0 | 61.79
05.020.0005-A | 60.77
05.020.0007-0 | 92.8
05.020.0007-A | 90.75
05.020.0010-0 | 40.67
05.020.0010-A | 39.65
05.020.0012-0 | 61.2
05.020.0012-A | 59.15
05.020.0013-0 | 90.26
05.020.0013-A | 87.71
05.020.0014-0 | 98.05
05.020.0014-A | 94.98
05.020.0015-1 | 14.93
05.020.0015-B | 14.77
05.020.0020-0 | 23.57
05.020.0020-A | 22.96
05.020.0025-0 | 37.04
05.020.0025-A | 35.76
05.020.0030-0 | 51.22
05.020.0030-A | 49.18
05.021.0030-0 | 17.61
05.021.0030-A | 17.36
05.021.0050-0 | 21.77
05.021.0050-A | 21.5
05.021.0055-0 | 21.86
05.021.0055-A | 21.59
05.021.0060-0 | 24.03
05.021.0060-A | 23.76
05.021.0065-0 | 24.64
05.021.0065-A | 24.37
05.021.0070-0 | 25.9
05.021.0070-A | 25.63
05.021.0075-0 | 27.21
05.021.0075-A | 26.94
05.021.0090-0 | 14.19
05.021.0090-A | 13.92
05.021.0095-0 | 17.19
05.021.0095-A | 16.92
05.021.0100-0 | 76.64
05.021.0100-A | 76.08
05.021.0110-0 | 3.6
05.021.0110-A | 3.43
05.021.0112-0 | 6.38
05.021.0112-A | 6.21
05.022.0015-0 | 8.54
05.022.0015-A | 8.39
05.022.0016-0 | 8.61
05.022.0016-A | 8.45
05.022.0018-0 | 6.48
05.022.0018-A | 6.37
05.022.0020-0 | 6.54
05.022.0020-A | 6.41
05.022.0030-0 | 12.35
05.022.0030-A | 12.18
05.022.0031-0 | 12.92
05.022.0031-A | 12.67
05.022.0033-0 | 9.73
05.022.0033-A | 9.55
05.022.0035-0 | 9.81
05.022.0035-A | 9.62
05.025.0025-1 | 106.79
05.025.0025-B | 99.28
05.025.0026-0 | 101.45
05.025.0026-A | 94.32
05.025.0027-1 | 133.49
05.025.0027-B | 124.1
05.025.0028-0 | 126.82
05.025.0028-A | 117.9
05.025.0029-1 | 180.24
05.025.0029-B | 167.72
05.025.0030-0 | 171.23
05.025.0030-A | 159.33
05.025.0031-1 | 302.69
05.025.0031-B | 280.77
05.025.0032-0 | 287.56
05.025.0032-A | 266.73
05.025.0033-1 | 403.56
05.025.0033-B | 374.34
05.025.0034-0 | 383.38
05.025.0034-A | 355.63
05.025.0035-1 | 524.76
05.025.0035-B | 486.78
05.025.0036-0 | 498.52
05.025.0036-A | 462.44
05.025.0041-1 | 39.81
05.025.0041-B | 37.87
05.025.0042-0 | 45.79
05.025.0042-A | 43.55
05.025.0043-1 | 53.51
05.025.0043-B | 51.02
05.025.0044-0 | 61.54
05.025.0044-A | 58.68
05.025.0045-1 | 84.16
05.025.0045-B | 79.35
05.025.0046-0 | 96.78
05.025.0046-A | 91.26
05.025.0047-1 | 154.96
05.025.0047-B | 144.9
05.025.0048-0 | 178.2
05.025.0048-A | 166.63
05.025.0049-0 | 6.97
05.025.0049-A | 6.59
05.025.0050-0 | 7.71
05.025.0050-A | 7.31
05.025.0051-0 | 8.41
05.025.0051-A | 7.98
05.025.0052-0 | 9.8
05.025.0052-A | 9.31
05.025.0053-0 | 12.42
05.025.0053-A | 11.84
05.026.0001-0 | 4.77
05.026.0001-A | 4.31
05.026.0002-0 | 5.85
05.026.0002-A | 5.3
05.026.0003-0 | 7.6
05.026.0003-A | 6.91
05.026.0004-0 | 9.5
05.026.0004-A | 8.67
05.027.0001-0 | 7.09
05.027.0001-A | 6.35
05.027.0003-0 | 9.17
05.027.0003-A | 8.21
05.027.0005-0 | 14.24
05.027.0005-A | 12.73
05.027.0007-0 | 19.76
05.027.0007-A | 17.64
05.027.0009-0 | 23.11
05.027.0009-A | 20.7
05.027.0011-0 | 30.35
05.027.0011-A | 27.33
05.028.0001-0 | 14.93
05.028.0001-A | 14.93
05.028.0002-0 | 20.16
05.028.0002-A | 20.16
05.028.0003-0 | 27.1
05.028.0003-A | 27.1
05.028.0004-0 | 29.66
05.028.0004-A | 29.66
05.028.0005-0 | 58.39
05.028.0005-A | 58.39
05.028.0006-0 | 63.84
05.028.0006-A | 63.84
05.028.0007-0 | 70.15
05.028.0007-A | 70.15
05.028.0008-0 | 80.52
05.028.0008-A | 80.52
05.032.0001-0 | 456.67
05.032.0001-A | 436.18
05.033.0001-0 | 168.98
05.033.0001-A | 159.88
05.033.0002-0 | 203.07
05.033.0002-A | 189.42
05.033.0003-0 | 102.27
05.033.0003-A | 88.62
05.035.0001-0 | 47.43
05.035.0001-A | 45.84
05.035.0002-0 | 37.49
05.035.0002-A | 36.12
05.035.0003-0 | 64.79
05.035.0003-A | 62.48
05.035.0004-0 | 33.11
05.035.0004-A | 31.15
05.035.0005-0 | 45.15
05.035.0005-A | 42.52
05.035.0006-0 | 45.02
05.035.0006-A | 41.74
05.035.0007-0 | 57.95
05.035.0007-A | 55.87
05.035.0008-0 | 35.57
05.035.0008-A | 34.18
05.035.0009-0 | 284.51
05.035.0009-A | 276.52
05.035.0010-0 | 41.33
05.035.0010-A | 40.02
05.035.0011-0 | 163.21
05.035.0011-A | 159.72
05.035.0012-0 | 43.53
05.035.0012-A | 42.07
05.035.0013-0 | 208
05.035.0013-A | 193.86
05.035.0015-0 | 13.58
05.035.0015-A | 12.62
05.035.0016-0 | 31.57
05.035.0016-A | 29.42
05.035.0019-0 | 1811.67
05.035.0019-A | 1704.13
05.035.0020-0 | 80.1
05.035.0020-A | 75.74
05.035.0021-0 | 107.08
05.035.0021-A | 101.93
05.035.0025-0 | 41.57
05.035.0025-A | 38.59
05.038.0001-0 | 253.59
05.038.0001-A | 244.49
05.039.0001-0 | 36.92
05.039.0001-A | 33.94
05.039.0005-0 | 41.08
05.039.0005-A | 37.69
05.039.0010-0 | 54.37
05.039.0010-A | 50.41
05.040.0870-0 | 19.75
05.040.0870-A | 17.55
05.041.0875-0 | 46.67
05.041.0875-A | 46.67
05.042.0880-0 | 5.26
05.042.0880-A | 4.78
05.042.0881-0 | 2.04
05.042.0881-A | 1.8
05.042.0882-0 | 2.58
05.042.0882-A | 2.29
05.050.0001-0 | 713.69
05.050.0001-A | 708.98
05.050.0003-0 | 1042.92
05.050.0003-A | 1038.21
05.050.0008-0 | 1127.1
05.050.0008-A | 1120.81
05.051.0010-0 | 0.63
05.051.0010-A | 0.62
05.054.0001-0 | 37.01
05.054.0001-A | 36.39
05.054.0015-0 | 82.7
05.054.0015-A | 82.08
05.054.0045-0 | 1095.55
05.054.0045-A | 1093.47
05.054.0050-0 | 1480.32
05.054.0050-A | 1450.63
05.054.0055-0 | 251.36
05.054.0055-A | 248.9
05.054.0100-0 | 10.06
05.054.0100-A | 9.44
05.054.0102-0 | 35.6
05.054.0102-A | 34.98
05.054.0103-0 | 12.94
05.054.0103-A | 12.32
05.054.0104-0 | 12.26
05.054.0104-A | 11.64
05.054.0105-0 | 10.57
05.054.0105-A | 9.95
05.054.0110-0 | 48.99
05.054.0110-A | 48.37
05.054.0115-0 | 13.88
05.054.0115-A | 13.26
05.054.0120-0 | 16.03
05.054.0120-A | 15.41
05.054.0130-0 | 12.94
05.054.0130-A | 12.32
05.055.0010-0 | 99.2
05.055.0010-A | 97.31
05.055.0022-0 | 139.2
05.055.0022-A | 137.31
05.055.0024-0 | 234.2
05.055.0024-A | 232.31
05.055.0026-0 | 244.2
05.055.0026-A | 242.31
05.055.0030-0 | 75.84
05.055.0030-A | 73.95
05.055.0040-0 | 126.21
05.055.0040-A | 124.32
05.056.0001-0 | 84.11
05.056.0001-A | 83.03
05.056.0002-0 | 20.33
05.056.0002-A | 19.52
05.057.0010-0 | 92.54
05.057.0010-A | 90.97
05.057.0015-0 | 884.7
05.057.0015-A | 884.08
05.057.0020-0 | 35.46
05.057.0020-A | 33.89
05.058.0010-0 | 1.3
05.058.0010-A | 1.16
05.058.0011-0 | 1.27
05.058.0011-A | 1.14
05.058.0020-0 | 1.85
05.058.0020-A | 1.82
05.058.0030-0 | 2.97
05.058.0030-A | 2.74
05.058.0100-0 | 811.13
05.058.0100-A | 811.13
05.075.0005-0 | 198.38
05.075.0005-A | 187.96
05.075.0006-0 | 258.28
05.075.0006-A | 245.37
05.075.0007-1 | 167.43
05.075.0007-B | 160.66
05.075.0008-0 | 229.32
05.075.0008-A | 221.91
05.077.0001-0 | 284.71
05.077.0001-A | 267.32
05.077.0010-0 | 533.65
05.077.0010-A | 506.99
05.080.0020-0 | 83.81
05.080.0020-A | 79.39
05.080.0025-0 | 93.84
05.080.0025-A | 89.41
05.080.0030-0 | 143.93
05.080.0030-A | 139.51
05.080.0040-0 | 111.05
05.080.0040-A | 104.65
05.080.0045-0 | 121.12
05.080.0045-A | 114.72
05.080.0050-0 | 171.53
05.080.0050-A | 165.13
05.080.0060-0 | 127.83
05.080.0060-A | 120.07
05.080.0065-0 | 137.76
05.080.0065-A | 129.99
05.080.0070-0 | 187.34
05.080.0070-A | 179.58
05.081.0010-0 | 91.67
05.081.0010-A | 86.72
05.081.0012-0 | 101.7
05.081.0012-A | 96.75
05.081.0015-0 | 151.79
05.081.0015-A | 146.84
05.081.0017-0 | 125.13
05.081.0017-A | 118.05
05.081.0020-0 | 135.2
05.081.0020-A | 128.13
05.081.0022-0 | 185.61
05.081.0022-A | 178.53
05.081.0025-0 | 143.79
05.081.0025-A | 135.24
05.081.0027-0 | 153.71
05.081.0027-A | 145.16
05.081.0029-0 | 203.3
05.081.0029-A | 194.75
05.081.0031-0 | 29.86
05.081.0031-A | 29.52
05.081.0032-0 | 48.05
05.081.0032-A | 47.54
05.081.0033-0 | 43.67
05.081.0033-A | 43.03
05.081.0050-0 | 39.17
05.081.0050-A | 38.68
05.081.0051-0 | 57.43
05.081.0051-A | 56.85
05.081.0052-0 | 55.01
05.081.0052-A | 54.24
05.082.0001-0 | 86.52
05.082.0001-A | 79.38
05.085.0010-1 | 253.54
05.085.0010-B | 234.94
05.085.0011-0 | 317.26
05.085.0011-A | 294.68
05.085.0012-0 | 260.55
05.085.0012-A | 240.87
05.085.0013-1 | 313.47
05.085.0013-B | 290.08
05.085.0014-0 | 166.85
05.085.0014-A | 151.46
05.085.0015-0 | 168.25
05.085.0015-A | 152.3
05.085.0016-1 | 211.22
05.085.0016-B | 195.58
05.085.0017-0 | 264.03
05.085.0017-A | 244.47
05.085.0018-0 | 221.78
05.085.0018-A | 205.35
05.085.0019-0 | 285.15
05.085.0019-A | 264.03
05.085.0020-0 | 139.81
05.085.0020-A | 126.99
05.085.0021-0 | 141.42
05.085.0021-A | 128.14
05.090.0001-0 | 168.96
05.090.0001-A | 154.83
05.090.0002-0 | 195.74
05.090.0002-A | 181.61
05.095.0001-0 | 263.78
05.095.0001-A | 249.93
05.095.0002-1 | 129.16
05.095.0002-B | 118.36
05.097.0001-0 | 70.78
05.097.0001-A | 63.95
05.098.0002-0 | 69.96
05.098.0002-A | 69.21
05.099.0001-1 | 120.03
05.099.0001-B | 111.72
05.099.0002-1 | 74.64
05.099.0002-B | 72.66
05.099.0003-0 | 100.52
05.099.0003-A | 97.98
05.099.0004-1 | 177.22
05.099.0004-B | 169.41
05.100.0020-0 | 6.9
05.100.0020-A | 6.9
05.100.0022-0 | 13
05.100.0022-A | 13
05.100.0024-0 | 240
05.100.0024-A | 240
05.100.0026-0 | 6.96
05.100.0026-A | 6.96
05.100.0900-0 | 30.18
05.100.0900-A | 30.18
05.100.9999-0 | 6615
05.100.9999-A | 6008
05.103.9999-0 | 5011
05.103.9999-A | 5011
05.105.0100-0 | 3067.68
05.105.0100-A | 2659.36
05.105.0101-0 | 5566.88
05.105.0101-A | 4822.4
05.105.0102-0 | 4331.36
05.105.0102-A | 3754.08
05.105.0103-0 | 4023.36
05.105.0103-A | 3486.56
05.105.0104-0 | 4023.36
05.105.0104-A | 3486.56
05.105.0105-0 | 4331.36
05.105.0105-A | 3754.08
05.105.0106-0 | 4023.36
05.105.0106-A | 3486.56
05.105.0107-0 | 4023.36
05.105.0107-A | 3486.56
05.105.0108-0 | 4023.36
05.105.0108-A | 3486.56
05.105.0109-0 | 4023.36
05.105.0109-A | 3486.56
05.105.0110-0 | 4023.36
05.105.0110-A | 3486.56
05.105.0111-0 | 4331.36
05.105.0111-A | 3754.08
05.105.0112-0 | 4023.36
05.105.0112-A | 3486.56
05.105.0113-0 | 4023.36
05.105.0113-A | 3486.56
05.105.0114-0 | 2912.8
05.105.0114-A | 2523.84
05.105.0115-0 | 2912.8
05.105.0115-A | 2523.84
05.105.0116-0 | 4331.36
05.105.0116-A | 3754.08
05.105.0117-0 | 4023.36
05.105.0117-A | 3486.56
05.105.0118-0 | 4023.36
05.105.0118-A | 3486.56
05.105.0119-0 | 3769.92
05.105.0119-A | 3266.56
05.105.0120-0 | 4519.68
05.105.0120-A | 3916
05.105.0121-0 | 4762.56
05.105.0121-A | 4127.2
05.105.0122-0 | 4762.56
05.105.0122-A | 4127.2
05.105.0123-0 | 3067.68
05.105.0123-A | 2659.36
05.105.0124-0 | 1458
05.105.0124-A | 1263.6
05.105.0125-0 | 3067.68
05.105.0125-A | 2659.36
05.105.0126-0 | 5566.88
05.105.0126-A | 4822.4
05.105.0127-0 | 6698.56
05.105.0127-A | 5804.48
05.105.0128-0 | 9201.28
05.105.0128-A | 7972.8
05.105.0129-0 | 6698.56
05.105.0129-A | 5804.48
05.105.0130-0 | 18182.56
05.105.0130-A | 15755.52
05.105.0131-0 | 36366.88
05.105.0131-A | 31511.04
05.105.0132-0 | 41821.12
05.105.0132-A | 36238.4
05.105.0133-0 | 5566.88
05.105.0133-A | 4822.4
05.105.0134-0 | 3685.44
05.105.0134-A | 3192.64
05.105.0135-0 | 6427.52
05.105.0135-A | 5568.64
05.105.0136-0 | 4762.56
05.105.0136-A | 4127.2
05.105.0137-0 | 25669.6
05.105.0137-A | 22242.88
05.105.0138-0 | 3685.44
05.105.0138-A | 3192.64
05.105.0139-0 | 3685.44
05.105.0139-A | 3192.64
05.105.0140-0 | 4023.36
05.105.0140-A | 3486.56
05.105.0141-0 | 4023.36
05.105.0141-A | 3486.56
05.105.0142-0 | 5566.88
05.105.0142-A | 4822.4
05.105.0143-0 | 4023.36
05.105.0143-A | 3486.56
05.105.0144-0 | 6698.56
05.105.0144-A | 5804.48
05.105.0145-0 | 5566.88
05.105.0145-A | 4822.4
05.105.0146-0 | 3067.68
05.105.0146-A | 2659.36
05.105.0147-0 | 5566.88
05.105.0147-A | 4822.4
05.105.0148-0 | 4023.36
05.105.0148-A | 3486.56
05.105.0149-0 | 4331.36
05.105.0149-A | 3754.08
05.105.0150-0 | 4331.36
05.105.0150-A | 3754.08
05.105.0151-0 | 4519.68
05.105.0151-A | 3916
05.105.0152-0 | 4023.36
05.105.0152-A | 3486.56
05.105.0153-0 | 3662.56
05.105.0153-A | 3173.28
05.105.0154-0 | 2258.08
05.105.0154-A | 1957.12
05.105.0155-0 | 4762.56
05.105.0155-A | 4127.2
05.105.0156-0 | 7316.32
05.105.0156-A | 6339.52
05.105.0157-0 | 4331.36
05.105.0157-A | 3754.08
05.105.0158-0 | 9201.28
05.105.0158-A | 7972.8
05.105.0159-0 | 6698.56
05.105.0159-A | 5804.48
05.105.0165-0 | 18182.56
05.105.0165-A | 15755.52
05.105.0169-0 | 6698.56
05.105.0169-A | 5804.48
05.105.0175-0 | 6698.56
05.105.0175-A | 5804.48
05.105.0176-0 | 3685.44
05.105.0176-A | 3192.64
05.105.0178-0 | 6698.56
05.105.0178-A | 5804.48
05.105.0179-0 | 6698.56
05.105.0179-A | 5804.48
05.105.0180-0 | 18182.56
05.105.0180-A | 15755.52
05.105.0185-0 | 4762.56
05.105.0185-A | 4127.2
05.105.0186-0 | 3685.44
05.105.0186-A | 3192.64
05.105.0187-0 | 4331.36
05.105.0187-A | 3754.08
05.105.0188-0 | 4331.36
05.105.0188-A | 3754.08
05.105.0190-0 | 2912.8
05.105.0190-A | 2523.84
05.105.0195-0 | 2912.8
05.105.0195-A | 2523.84
05.105.0200-0 | 14383.06
05.105.0200-A | 12468.62
05.105.0201-0 | 28766.12
05.105.0201-A | 24937.24
05.105.0202-0 | 43149.18
05.105.0202-A | 37405.86
05.105.0203-0 | 57532.24
05.105.0203-A | 49874.48
05.105.0204-0 | 11145.96
05.105.0204-A | 9662.39
05.105.0205-0 | 22291.92
05.105.0205-A | 19324.78
05.105.0206-0 | 33437.88
05.105.0206-A | 28987.17
05.105.0207-0 | 44583.84
05.105.0207-A | 38649.56
05.105.9999-0 | 9014
05.105.9999-A | 7811
05.205.0010-0 | 16256.24
05.205.0010-A | 14085.99
05.205.0011-0 | 32512.48
05.205.0011-A | 28171.98
05.205.0012-0 | 48768.72
05.205.0012-A | 42257.97
05.205.0013-0 | 65024.97
05.205.0013-A | 56343.97
05.205.0015-0 | 12597.55
05.205.0015-A | 10915.75
05.205.0016-0 | 25195.11
05.205.0016-A | 21831.5
05.205.0017-0 | 37792.67
05.205.0017-A | 32747.25
05.205.0018-0 | 50390.23
05.205.0018-A | 43663.01
05.205.9999-0 | 4612
05.205.9999-A | 4124
06.001.0020-0 | 28.31
06.001.0020-A | 24.57
06.001.0022-0 | 41.44
06.001.0022-A | 35.99
06.001.0023-0 | 58.53
06.001.0023-A | 51.32
06.001.0024-0 | 75.04
06.001.0024-A | 65.98
06.001.0025-0 | 88.4
06.001.0025-A | 77.76
06.001.0030-0 | 42.02
06.001.0030-A | 36.85
06.001.0031-0 | 62.31
06.001.0031-A | 54.64
06.001.0032-0 | 77.64
06.001.0032-A | 68.28
06.001.0033-0 | 96.76
06.001.0033-A | 85.05
06.001.0034-0 | 112.7
06.001.0034-A | 99.2
06.001.0035-0 | 139.03
06.001.0035-A | 122.4
06.001.0036-0 | 161.03
06.001.0036-A | 141.88
06.001.0037-0 | 244.16
06.001.0037-A | 222.27
06.001.0038-0 | 270.72
06.001.0038-A | 246.84
06.001.0039-0 | 305.09
06.001.0039-A | 278.16
06.001.0040-0 | 370.31
06.001.0040-A | 336.54
06.001.0041-0 | 439.2
06.001.0041-A | 398.3
06.001.0042-0 | 489.71
06.001.0042-A | 443.57
06.001.0059-0 | 29.83
06.001.0059-A | 26.38
06.001.0060-0 | 40.1
06.001.0060-A | 35.28
06.001.0061-0 | 56.07
06.001.0061-A | 49.44
06.001.0062-0 | 67.15
06.001.0062-A | 59.2
06.001.0063-0 | 80.15
06.001.0063-A | 70.71
06.001.0064-0 | 97.79
06.001.0064-A | 86.28
06.001.0065-0 | 114.34
06.001.0065-A | 100.95
06.001.0066-0 | 188.54
06.001.0066-A | 173.61
06.001.0067-0 | 208.43
06.001.0067-A | 192.31
06.001.0068-0 | 236.97
06.001.0068-A | 218.51
06.001.0069-0 | 281.44
06.001.0069-A | 258.51
06.001.0070-0 | 328.17
06.001.0070-A | 301.34
06.001.0071-0 | 374.89
06.001.0071-A | 344.17
06.001.0080-0 | 4.67
06.001.0080-A | 4.05
06.001.0081-0 | 5.42
06.001.0081-A | 4.69
06.001.0082-0 | 6.25
06.001.0082-A | 5.41
06.001.0083-0 | 7.17
06.001.0083-A | 6.21
06.001.0084-0 | 8.17
06.001.0084-A | 7.08
06.001.0085-0 | 9.26
06.001.0085-A | 8.02
06.001.0101-0 | 23.56
06.001.0101-A | 20.49
06.001.0102-0 | 28.2
06.001.0102-A | 24.52
06.001.0103-0 | 32.97
06.001.0103-A | 28.67
06.001.0105-0 | 42.17
06.001.0105-A | 36.72
06.001.0106-0 | 47.3
06.001.0106-A | 41.2
06.001.0110-0 | 15.6
06.001.0110-A | 13.51
06.001.0115-0 | 18.92
06.001.0115-A | 16.4
06.001.0120-0 | 22.59
06.001.0120-A | 19.58
06.001.0125-0 | 26.6
06.001.0125-A | 23.05
06.001.0130-0 | 30.96
06.001.0130-A | 26.82
06.001.0151-0 | 33.81
06.001.0151-A | 29.37
06.001.0152-0 | 42.01
06.001.0152-A | 36.48
06.001.0153-0 | 58.52
06.001.0153-A | 50.81
06.001.0155-0 | 66.83
06.001.0155-A | 58.04
06.001.0161-0 | 19.4
06.001.0161-A | 16.85
06.001.0162-0 | 26.99
06.001.0162-A | 23.46
06.001.0163-0 | 33.12
06.001.0163-A | 28.77
06.001.0165-0 | 36.81
06.001.0165-A | 31.98
06.001.0170-0 | 36.78
06.001.0170-A | 31.94
06.001.0171-0 | 41.95
06.001.0171-A | 36.46
06.001.0172-0 | 51.97
06.001.0172-A | 45.17
06.001.0173-0 | 57.07
06.001.0173-A | 49.62
06.001.0174-0 | 77.09
06.001.0174-A | 67.03
06.001.0180-0 | 13.31
06.001.0180-A | 11.53
06.001.0183-0 | 16.51
06.001.0183-A | 14.31
06.001.0184-0 | 22.65
06.001.0184-A | 19.63
06.001.0185-0 | 26.85
06.001.0185-A | 23.26
06.001.0187-0 | 31.58
06.001.0187-A | 27.37
06.001.0188-0 | 37.72
06.001.0188-A | 32.68
06.001.0189-0 | 44.36
06.001.0189-A | 38.44
06.001.0190-0 | 50.96
06.001.0190-A | 44.16
06.001.0192-0 | 59.89
06.001.0192-A | 51.9
06.001.0193-0 | 71.94
06.001.0193-A | 62.34
06.001.0195-0 | 104.88
06.001.0195-A | 90.88
06.001.0198-0 | 135.6
06.001.0198-A | 117.51
06.001.0200-0 | 159.34
06.001.0200-A | 138.07
06.001.0205-0 | 232.09
06.001.0205-A | 201.12
06.001.0210-0 | 322.01
06.001.0210-A | 279.04
06.001.0220-0 | 14.39
06.001.0220-A | 12.47
06.001.0221-0 | 16.34
06.001.0221-A | 14.16
06.001.0222-0 | 18.02
06.001.0222-A | 15.61
06.001.0224-0 | 24.57
06.001.0224-A | 21.29
06.001.0225-0 | 29.17
06.001.0225-A | 25.28
06.001.0226-0 | 34.35
06.001.0226-A | 29.77
06.001.0227-0 | 40.91
06.001.0227-A | 35.45
06.001.0228-0 | 48.08
06.001.0228-A | 41.66
06.001.0229-0 | 55.38
06.001.0229-A | 47.99
06.001.0231-0 | 78.18
06.001.0231-A | 67.75
06.001.0233-0 | 90.05
06.001.0233-A | 78.04
06.001.0235-0 | 94.73
06.001.0235-A | 82.09
06.001.0237-0 | 99.49
06.001.0237-A | 86.21
06.001.0242-0 | 7.87
06.001.0242-A | 6.82
06.001.0243-0 | 10.8
06.001.0243-A | 9.35
06.001.0244-0 | 13.72
06.001.0244-A | 11.89
06.001.0245-0 | 16.65
06.001.0245-A | 14.42
06.001.0246-0 | 19.57
06.001.0246-A | 16.96
06.001.0247-0 | 22.49
06.001.0247-A | 19.49
06.001.0248-0 | 25.42
06.001.0248-A | 22.03
06.001.0250-0 | 2.69
06.001.0250-A | 2.35
06.001.0251-0 | 4.67
06.001.0251-A | 4.07
06.001.0252-0 | 6.29
06.001.0252-A | 5.48
06.001.0254-0 | 9.54
06.001.0254-A | 8.31
06.001.0255-0 | 13.33
06.001.0255-A | 11.63
06.001.0256-0 | 17.17
06.001.0256-A | 15
06.001.0257-0 | 21.22
06.001.0257-A | 18.55
06.001.0258-0 | 28.21
06.001.0258-A | 24.69
06.001.0259-0 | 35.21
06.001.0259-A | 30.84
06.001.0260-0 | 6.49
06.001.0260-A | 5.62
06.001.0261-0 | 9.74
06.001.0261-A | 8.44
06.001.0262-0 | 12.98
06.001.0262-A | 11.25
06.001.0263-0 | 16.23
06.001.0263-A | 14.06
06.001.0264-0 | 19.48
06.001.0264-A | 16.88
06.001.0265-0 | 22.73
06.001.0265-A | 19.69
06.001.0266-0 | 25.97
06.001.0266-A | 22.51
06.001.0267-0 | 29.22
06.001.0267-A | 25.32
06.001.0268-0 | 32.47
06.001.0268-A | 28.13
06.001.0269-0 | 38.96
06.001.0269-A | 33.76
06.001.0270-0 | 1.54
06.001.0270-A | 1.33
06.001.0271-0 | 1.7
06.001.0271-A | 1.47
06.001.0272-0 | 2.02
06.001.0272-A | 1.75
06.001.0273-0 | 2.43
06.001.0273-A | 2.11
06.001.0274-0 | 2.67
06.001.0274-A | 2.32
06.001.0275-0 | 3.45
06.001.0275-A | 2.98
06.001.0276-0 | 4.42
06.001.0276-A | 3.83
06.001.0300-0 | 1554.06
06.001.0300-A | 1349.15
06.001.0301-0 | 767.72
06.001.0301-A | 666.58
06.001.0305-0 | 399.88
06.001.0305-A | 347.23
06.001.0306-0 | 39.85
06.001.0306-A | 35.13
06.001.0307-0 | 49.55
06.001.0307-A | 43.69
06.001.0308-0 | 148.12
06.001.0308-A | 139.5
06.001.0309-0 | 163.45
06.001.0309-A | 154.79
06.001.0310-0 | 194.78
06.001.0310-A | 184.41
06.001.0311-0 | 209.2
06.001.0311-A | 197.48
06.001.0312-0 | 223.91
06.001.0312-A | 211.37
06.001.0313-0 | 48.41
06.001.0313-A | 42.55
06.001.0314-0 | 49.67
06.001.0314-A | 43.79
06.001.0315-0 | 147.27
06.001.0315-A | 138.68
06.001.0316-0 | 162.74
06.001.0316-A | 154.11
06.001.0317-0 | 195.96
06.001.0317-A | 185.52
06.001.0318-0 | 11.29
06.001.0318-A | 10.01
06.001.0319-0 | 41.74
06.001.0319-A | 36.3
06.001.0320-0 | 166.22
06.001.0320-A | 144.46
06.001.0325-0 | 229.54
06.001.0325-A | 199.34
06.001.0327-0 | 83.11
06.001.0327-A | 72.23
06.001.0328-0 | 83.11
06.001.0328-A | 72.23
06.001.0329-0 | 166.22
06.001.0329-A | 144.46
06.001.0330-0 | 249.33
06.001.0330-A | 216.7
06.001.0331-0 | 421.33
06.001.0331-A | 366.82
06.001.0332-0 | 108.62
06.001.0332-A | 94.47
06.001.0335-0 | 62.81
06.001.0335-A | 54.64
06.001.0500-0 | 4.25
06.001.0500-A | 3.72
06.001.0501-0 | 6.9
06.001.0501-A | 6.03
06.001.0502-0 | 10.03
06.001.0502-A | 8.76
06.001.0503-0 | 16.47
06.001.0503-A | 14.38
06.001.0504-0 | 24.71
06.001.0504-A | 21.55
06.001.0505-0 | 32.23
06.001.0505-A | 28.12
06.001.0506-0 | 35.81
06.001.0506-A | 31.76
06.001.0507-0 | 41.54
06.001.0507-A | 36.84
06.001.0508-0 | 48.52
06.001.0508-A | 43.04
06.001.0509-0 | 61.81
06.001.0509-A | 55.43
06.001.0510-0 | 61.9
06.001.0510-A | 54.94
06.001.0511-0 | 75.85
06.001.0511-A | 67.36
06.001.0512-0 | 112.33
06.001.0512-A | 102.57
06.001.0513-0 | 133.66
06.001.0513-A | 122.1
06.001.0514-0 | 159.99
06.001.0514-A | 146.34
06.001.0515-0 | 186.45
06.001.0515-A | 170.65
06.001.0516-0 | 231.75
06.001.0516-A | 212.12
06.001.0550-0 | 2.87
06.001.0550-A | 2.52
06.001.0551-0 | 4.68
06.001.0551-A | 4.1
06.001.0552-0 | 6.92
06.001.0552-A | 6.07
06.001.0553-0 | 11.55
06.001.0553-A | 10.11
06.001.0554-0 | 17.63
06.001.0554-A | 15.42
06.001.0555-0 | 23.17
06.001.0555-A | 20.27
06.001.0556-0 | 26.98
06.001.0556-A | 24.12
06.001.0557-0 | 31.87
06.001.0557-A | 28.48
06.001.0558-0 | 36.75
06.001.0558-A | 32.84
06.001.0559-0 | 41.96
06.001.0559-A | 37.52
06.001.0560-0 | 47.18
06.001.0560-A | 42.19
06.001.0561-0 | 58.19
06.001.0561-A | 52.06
06.001.0562-0 | 91.21
06.001.0562-A | 84.27
06.001.0563-0 | 109.43
06.001.0563-A | 101.11
06.001.0564-0 | 132.14
06.001.0564-A | 122.21
06.001.0565-0 | 154.98
06.001.0565-A | 143.38
06.001.0566-0 | 193.71
06.001.0566-A | 179.16
06.001.0630-0 | 9.86
06.001.0630-A | 8.59
06.001.0631-0 | 16.25
06.001.0631-A | 14.16
06.001.0632-0 | 24.43
06.001.0632-A | 21.28
06.001.0633-0 | 31.86
06.001.0633-A | 27.75
06.001.0634-0 | 35.32
06.001.0634-A | 31.28
06.001.0650-0 | 8.11
06.001.0650-A | 7.03
06.001.0651-0 | 12.17
06.001.0651-A | 10.55
06.001.0652-0 | 16.23
06.001.0652-A | 14.06
06.001.0653-0 | 20.29
06.001.0653-A | 17.58
06.001.0654-0 | 24.35
06.001.0654-A | 21.1
06.001.0655-0 | 28.41
06.001.0655-A | 24.62
06.001.0656-0 | 32.47
06.001.0656-A | 28.13
06.001.0657-0 | 36.53
06.001.0657-A | 31.65
06.001.0658-0 | 40.59
06.001.0658-A | 35.17
06.001.0659-0 | 44.65
06.001.0659-A | 38.69
06.001.0660-0 | 48.71
06.001.0660-A | 42.2
06.001.0661-0 | 52.76
06.001.0661-A | 45.72
06.001.0662-0 | 56.82
06.001.0662-A | 49.24
06.001.0663-0 | 60.88
06.001.0663-A | 52.76
06.001.0664-0 | 64.94
06.001.0664-A | 56.27
06.001.0665-0 | 69
06.001.0665-A | 59.79
06.001.0666-0 | 77.12
06.001.0666-A | 66.83
06.001.0670-0 | 20.29
06.001.0670-A | 17.58
06.001.0671-0 | 30.03
06.001.0671-A | 26.02
06.001.0672-0 | 39.37
06.001.0672-A | 34.11
06.001.0673-0 | 58.45
06.001.0673-A | 50.65
06.001.0674-0 | 75.9
06.001.0674-A | 65.77
06.001.0675-0 | 92.95
06.001.0675-A | 80.54
06.001.0676-0 | 109.19
06.001.0676-A | 94.61
06.001.0677-0 | 124.21
06.001.0677-A | 107.63
06.001.0678-0 | 138.41
06.001.0678-A | 119.94
06.001.0679-0 | 152.22
06.001.0679-A | 131.9
06.001.0680-0 | 164.8
06.001.0680-A | 142.8
06.001.0681-0 | 187.94
06.001.0681-A | 162.85
06.001.0682-0 | 207.42
06.001.0682-A | 179.74
06.001.0683-0 | 216.76
06.001.0683-A | 187.83
06.001.0684-0 | 223.66
06.001.0684-A | 193.81
06.001.0685-0 | 245.58
06.001.0685-A | 212.8
06.001.0686-0 | 254.51
06.001.0686-A | 220.54
06.001.0710-0 | 25.39
06.001.0710-A | 22
06.001.0711-0 | 36.68
06.001.0711-A | 31.79
06.001.0712-0 | 128.93
06.001.0712-A | 121.75
06.001.0715-0 | 19.33
06.001.0715-A | 16.75
06.001.0716-0 | 23.91
06.001.0716-A | 20.72
06.001.0717-0 | 26.87
06.001.0717-A | 23.29
06.001.0718-0 | 31.27
06.001.0718-A | 27.1
06.001.0719-0 | 34.17
06.001.0719-A | 29.61
06.001.0720-0 | 63.99
06.001.0720-A | 56.44
06.001.0721-0 | 81.64
06.001.0721-A | 71.94
06.001.0722-0 | 84.04
06.001.0722-A | 74.32
06.001.0723-0 | 198.39
06.001.0723-A | 184.05
06.001.0724-0 | 228.42
06.001.0724-A | 214.04
06.001.0725-0 | 278.45
06.001.0725-A | 261.16
06.001.0726-0 | 301.87
06.001.0726-A | 282.49
06.001.0727-0 | 304.26
06.001.0727-A | 284.85
06.001.0728-0 | 332.15
06.001.0728-A | 309.31
06.001.0729-0 | 360.44
06.001.0729-A | 335.61
06.001.0730-0 | 392.84
06.001.0730-A | 364.14
06.001.0731-0 | 433.28
06.001.0731-A | 402.12
06.001.0732-0 | 477.12
06.001.0732-A | 441.71
06.001.0733-0 | 523
06.001.0733-A | 484.78
06.001.0734-0 | 606.39
06.001.0734-A | 560.11
06.001.0735-0 | 686.96
06.001.0735-A | 633.3
06.001.0736-0 | 729.81
06.001.0736-A | 674.44
06.001.0750-0 | 29.8
06.001.0750-A | 25.82
06.001.0751-0 | 29.84
06.001.0751-A | 25.86
06.001.0752-0 | 32.81
06.001.0752-A | 28.43
06.001.0753-0 | 32.85
06.001.0753-A | 28.47
06.001.0754-0 | 32.85
06.001.0754-A | 28.47
06.001.0755-0 | 44.32
06.001.0755-A | 38.4
06.001.0756-0 | 44.32
06.001.0756-A | 38.4
06.001.0757-0 | 47.34
06.001.0757-A | 41.03
06.001.0758-0 | 50.37
06.001.0758-A | 43.65
06.001.0759-0 | 50.43
06.001.0759-A | 43.7
06.001.0760-0 | 140.5
06.001.0760-A | 131.66
06.001.0761-0 | 143.68
06.001.0761-A | 134.42
06.001.0762-0 | 146.01
06.001.0762-A | 136.64
06.001.0763-0 | 152.45
06.001.0763-A | 142.27
06.001.0764-0 | 156.13
06.001.0764-A | 145.52
06.001.0765-0 | 160.52
06.001.0765-A | 149.44
06.001.0766-0 | 174.72
06.001.0766-A | 161.95
06.001.0767-0 | 180.03
06.001.0767-A | 166.74
06.001.0770-0 | 26.54
06.001.0770-A | 23.64
06.001.0771-0 | 27.11
06.001.0771-A | 24.14
06.001.0772-0 | 27.93
06.001.0772-A | 24.87
06.001.0773-0 | 28.74
06.001.0773-A | 25.6
06.001.0774-0 | 29.55
06.001.0774-A | 26.33
06.001.0775-0 | 30.36
06.001.0775-A | 27.06
06.001.0776-0 | 31.18
06.001.0776-A | 27.78
06.001.0777-0 | 31.99
06.001.0777-A | 28.51
06.001.0778-0 | 38.84
06.001.0778-A | 34.91
06.001.0779-0 | 51.47
06.001.0779-A | 46.79
06.001.0780-0 | 61.02
06.001.0780-A | 56.23
06.001.0781-0 | 83.71
06.001.0781-A | 77.93
06.002.0010-0 | 196.23
06.002.0010-A | 189.72
06.002.0011-0 | 251.07
06.002.0011-A | 244.44
06.002.0012-0 | 320.75
06.002.0012-A | 312.8
06.002.0013-0 | 395.02
06.002.0013-A | 385.58
06.002.0014-0 | 492.62
06.002.0014-A | 481.11
06.002.0015-0 | 689.68
06.002.0015-A | 676.29
06.002.0016-0 | 764.4
06.002.0016-A | 749.47
06.002.0017-0 | 1021.97
06.002.0017-A | 1003.51
06.002.0018-0 | 1586.44
06.002.0018-A | 1563.51
06.002.0019-0 | 2510.04
06.002.0019-A | 2482.09
06.002.0020-0 | 2844.37
06.002.0020-A | 2813.85
06.002.0041-0 | 185.1
06.002.0041-A | 180.28
06.002.0042-0 | 261.07
06.002.0042-A | 254.44
06.002.0043-0 | 320.75
06.002.0043-A | 312.8
06.002.0044-0 | 456.91
06.002.0044-A | 447.47
06.002.0045-0 | 582.37
06.002.0045-A | 570.86
06.002.0046-0 | 713.8
06.002.0046-A | 700.41
06.002.0047-0 | 853.21
06.002.0047-A | 838.28
06.002.0049-0 | 1236.08
06.002.0049-A | 1217.62
06.002.0050-0 | 1626.44
06.002.0050-A | 1603.51
06.002.0061-0 | 195.1
06.002.0061-A | 190.28
06.002.0062-0 | 271.07
06.002.0062-A | 264.44
06.002.0063-0 | 385.46
06.002.0063-A | 377.51
06.002.0064-0 | 462.18
06.002.0064-A | 452.74
06.002.0065-0 | 612.4
06.002.0065-A | 600.89
06.002.0066-0 | 723.27
06.002.0066-A | 709.88
06.002.0067-0 | 862.7
06.002.0067-A | 847.77
06.002.0069-0 | 1157.45
06.002.0069-A | 1138.99
06.002.0070-0 | 1796.44
06.002.0070-A | 1773.51
06.003.0010-0 | 51.88
06.003.0010-A | 49.35
06.003.0011-0 | 73.18
06.003.0011-A | 68.28
06.003.0012-0 | 106.03
06.003.0012-A | 97.99
06.003.0013-0 | 152.8
06.003.0013-A | 140.54
06.003.0015-0 | 448.05
06.003.0015-A | 436.14
06.003.0017-0 | 615.74
06.003.0017-A | 599.03
06.003.0050-0 | 69.98
06.003.0050-A | 65.85
06.003.0053-0 | 85.83
06.003.0053-A | 80.38
06.003.0055-0 | 125.88
06.003.0055-A | 118.67
06.003.0057-0 | 176.06
06.003.0057-A | 167
06.003.0058-0 | 224.78
06.003.0058-A | 214.14
06.003.0060-0 | 106.31
06.003.0060-A | 102.57
06.003.0062-0 | 128.03
06.003.0062-A | 122.58
06.003.0064-0 | 165.18
06.003.0064-A | 157.97
06.003.0066-0 | 238.32
06.003.0066-A | 229.26
06.003.0068-0 | 295.33
06.003.0068-A | 284.69
06.004.0060-0 | 154.21
06.004.0060-A | 148.48
06.004.0062-0 | 178.75
06.004.0062-A | 171.54
06.004.0064-0 | 244.04
06.004.0064-A | 234.98
06.004.0066-0 | 258.4
06.004.0066-A | 247.76
06.004.0068-0 | 335.19
06.004.0068-A | 322.88
06.004.0070-0 | 406.56
06.004.0070-A | 392.58
06.004.0072-0 | 525
06.004.0072-A | 506.31
06.004.0074-0 | 608.45
06.004.0074-A | 587.89
06.004.0076-0 | 732.12
06.004.0076-A | 708.62
06.004.0078-0 | 821.16
06.004.0078-A | 794.78
06.004.0080-0 | 1163.43
06.004.0080-A | 1130.04
06.004.0084-0 | 2479.06
06.004.0084-A | 2434.09
06.004.0090-0 | 134.99
06.004.0090-A | 129.26
06.004.0092-0 | 153.03
06.004.0092-A | 145.82
06.004.0094-0 | 262.56
06.004.0094-A | 253.5
06.004.0096-0 | 294.9
06.004.0096-A | 284.26
06.004.0098-0 | 329.19
06.004.0098-A | 316.88
06.004.0100-0 | 393.56
06.004.0100-A | 379.58
06.004.0102-0 | 485.57
06.004.0102-A | 466.88
06.004.0104-0 | 641.46
06.004.0104-A | 620.9
06.004.0108-0 | 824.44
06.004.0108-A | 798.06
06.004.0110-0 | 1134.57
06.004.0110-A | 1101.18
06.004.0114-0 | 2720.43
06.004.0114-A | 2675.46
06.004.0120-0 | 178.42
06.004.0120-A | 172.69
06.004.0122-0 | 203.75
06.004.0122-A | 196.54
06.004.0124-0 | 270.06
06.004.0124-A | 261
06.004.0126-0 | 350.22
06.004.0126-A | 339.58
06.004.0128-0 | 484.9
06.004.0128-A | 472.59
06.004.0130-0 | 555.42
06.004.0130-A | 541.44
06.004.0134-0 | 985.21
06.004.0134-A | 964.65
06.004.0138-0 | 1393.7
06.004.0138-A | 1367.32
06.004.0140-0 | 1788.1
06.004.0140-A | 1754.71
06.004.0150-0 | 186.42
06.004.0150-A | 180.69
06.004.0152-0 | 217.03
06.004.0152-A | 209.36
06.004.0154-0 | 283.16
06.004.0154-A | 273.8
06.004.0156-0 | 371.58
06.004.0156-A | 359.87
06.004.0158-0 | 482.7
06.004.0158-A | 469.2
06.004.0160-0 | 593.39
06.004.0160-A | 576.76
06.004.0162-0 | 735.31
06.004.0162-A | 716.16
06.004.0164-0 | 1037.41
06.004.0164-A | 1015.52
06.004.0166-0 | 1145.12
06.004.0166-A | 1121.23
06.004.0168-0 | 1447.13
06.004.0168-A | 1420.2
06.004.0170-0 | 1836.48
06.004.0170-A | 1802.71
06.004.0253-1 | 863.2
06.004.0253-B | 807.18
06.004.0254-1 | 966.4
06.004.0254-B | 907.36
06.004.0400-0 | 6335.54
06.004.0400-A | 6134.85
06.004.0405-0 | 6567.68
06.004.0405-A | 6349.38
06.004.0410-0 | 7336.85
06.004.0410-A | 7094.71
06.004.0415-0 | 11365.8
06.004.0415-A | 10910.92
06.004.0420-0 | 9600.94
06.004.0420-A | 9307.02
06.004.0425-0 | 11946.14
06.004.0425-A | 11565.57
06.004.0430-0 | 12001.86
06.004.0430-A | 11619.27
06.004.0435-0 | 18177.7
06.004.0435-A | 17454.57
06.004.0440-0 | 13353.98
06.004.0440-A | 12961.98
06.004.0445-0 | 14859.23
06.004.0445-A | 14392.04
06.004.0450-0 | 15790.97
06.004.0450-A | 15294.53
06.004.0455-0 | 23975.91
06.004.0455-A | 23025.84
06.004.0500-0 | 3556.01
06.004.0500-A | 3328.91
06.004.0505-0 | 4470.82
06.004.0505-A | 4186.18
06.004.0510-0 | 5730.91
06.004.0510-A | 5366.33
06.004.0515-0 | 6248.83
06.004.0515-A | 5850.64
06.004.0520-0 | 7163.63
06.004.0520-A | 6707.91
06.004.0525-0 | 8026.84
06.004.0525-A | 7515.1
06.004.0530-0 | 8941.64
06.004.0530-A | 8372.37
06.004.0535-0 | 9856.45
06.004.0535-A | 9229.64
06.005.0030-0 | 42.46
06.005.0030-A | 39.39
06.005.0035-0 | 57.6
06.005.0035-A | 53.92
06.005.0040-0 | 79.17
06.005.0040-A | 74.87
06.005.0045-0 | 128.27
06.005.0045-A | 122.82
06.005.0050-0 | 162.8
06.005.0050-A | 156.7
06.006.0010-0 | 294.68
06.006.0010-A | 282.85
06.006.0011-0 | 49.16
06.006.0011-A | 47.07
06.006.0015-0 | 179.21
06.006.0015-A | 172
06.006.0016-0 | 31.98
06.006.0016-A | 30.58
06.006.0020-0 | 122.57
06.006.0020-A | 117.82
06.006.0030-0 | 182.55
06.006.0030-A | 172.18
06.006.0031-0 | 112.86
06.006.0031-A | 104.68
06.006.0035-0 | 255.41
06.006.0035-A | 242.6
06.006.0036-0 | 145.45
06.006.0036-A | 135.51
06.006.0040-0 | 411.21
06.006.0040-A | 395.3
06.006.0041-0 | 183.97
06.006.0041-A | 172.29
06.006.0050-0 | 1005.78
06.006.0050-A | 985.79
06.006.0051-0 | 250.04
06.006.0051-A | 236.07
06.006.0060-0 | 1482.38
06.006.0060-A | 1458.74
06.006.0061-0 | 307.89
06.006.0061-A | 291.82
06.006.0090-0 | 83.84
06.006.0090-A | 80.89
06.006.0091-0 | 114.78
06.006.0091-A | 111.1
06.007.0010-0 | 36.76
06.007.0010-A | 32.37
06.007.0011-0 | 46.28
06.007.0011-A | 40.74
06.007.0012-0 | 62.92
06.007.0012-A | 55.39
06.007.0013-0 | 77.52
06.007.0013-A | 68.22
06.007.0015-0 | 83.21
06.007.0015-A | 73.26
06.007.0016-0 | 94.77
06.007.0016-A | 83.43
06.007.0017-0 | 112.53
06.007.0017-A | 99.11
06.007.0060-0 | 56.34
06.007.0060-A | 50.7
06.007.0061-0 | 75.29
06.007.0061-A | 67.71
06.007.0062-0 | 115.66
06.007.0062-A | 104.28
06.007.0063-0 | 180.89
06.007.0063-A | 162.69
06.007.0064-0 | 234.4
06.007.0064-A | 210.79
06.007.0065-0 | 287.81
06.007.0065-A | 258.97
06.007.0080-0 | 113.49
06.007.0080-A | 102.11
06.007.0081-0 | 147.62
06.007.0081-A | 132.99
06.007.0082-0 | 230.38
06.007.0082-A | 207.9
06.007.0083-0 | 361.78
06.007.0083-A | 325.38
06.007.0084-0 | 469.88
06.007.0084-A | 422.68
06.007.0085-0 | 574.54
06.007.0085-A | 516.85
06.007.0100-0 | 113.49
06.007.0100-A | 102.11
06.007.0101-0 | 148.71
06.007.0101-A | 134.08
06.007.0102-0 | 228.35
06.007.0102-A | 206.14
06.007.0120-0 | 155.51
06.007.0120-A | 141.43
06.007.0121-0 | 200.45
06.007.0121-A | 180.95
06.007.0122-0 | 334.36
06.007.0122-A | 305.11
06.007.0123-0 | 549.2
06.007.0123-A | 501.99
06.007.0124-0 | 755.5
06.007.0124-A | 694.11
06.007.0125-0 | 905.13
06.007.0125-A | 829.85
06.008.0050-0 | 168.23
06.008.0050-A | 166.64
06.008.0053-0 | 204.76
06.008.0053-A | 202.64
06.008.0055-0 | 233.81
06.008.0055-A | 231.14
06.008.0056-0 | 304.57
06.008.0056-A | 301.63
06.008.0058-0 | 340.98
06.008.0058-A | 337.77
06.008.0060-0 | 608.61
06.008.0060-A | 604.86
06.008.0062-0 | 995.6
06.008.0062-A | 991.31
06.008.0065-0 | 1656.71
06.008.0065-A | 1651.87
06.008.0068-0 | 4326.46
06.008.0068-A | 4321.09
06.008.0070-0 | 5263.96
06.008.0070-A | 5258.05
06.008.0072-0 | 7092.69
06.008.0072-A | 7086.24
06.008.0100-0 | 252.04
06.008.0100-A | 249.38
06.008.0105-0 | 389.72
06.008.0105-A | 386.51
06.009.0030-0 | 170.41
06.009.0030-A | 169.82
06.009.0033-0 | 240.43
06.009.0033-A | 239.59
06.009.0035-0 | 330.59
06.009.0035-A | 329.63
06.009.0051-0 | 400.83
06.009.0051-A | 399.96
06.009.0052-0 | 395.12
06.009.0052-A | 393.85
06.009.0053-0 | 474.22
06.009.0053-A | 472.13
06.009.0054-0 | 581.88
06.009.0054-A | 578.72
06.009.0055-0 | 715.51
06.009.0055-A | 711.4
06.009.0056-0 | 842.22
06.009.0056-A | 838.17
06.009.0057-0 | 1149.53
06.009.0057-A | 1144.05
06.009.0058-0 | 1478.42
06.009.0058-A | 1471.46
06.009.0059-0 | 1913.19
06.009.0059-A | 1904.7
06.009.0060-0 | 2676.77
06.009.0060-A | 2666.87
06.009.0061-0 | 3200.4
06.009.0061-A | 3189.09
06.009.0062-0 | 3741.44
06.009.0062-A | 3728.73
06.009.0063-0 | 4357.85
06.009.0063-A | 4343.73
06.009.0064-0 | 5684.11
06.009.0064-A | 5667.41
06.009.0081-0 | 443.23
06.009.0081-A | 441.14
06.009.0082-0 | 534.89
06.009.0082-A | 531.73
06.009.0083-0 | 656.12
06.009.0083-A | 652.01
06.009.0084-0 | 747.55
06.009.0084-A | 743.5
06.009.0085-0 | 1050.53
06.009.0085-A | 1045.05
06.009.0086-0 | 1311.29
06.009.0086-A | 1304.33
06.009.0087-0 | 1680.52
06.009.0087-A | 1673.46
06.009.0088-0 | 2372.65
06.009.0088-A | 2364.43
06.009.0089-0 | 2752.61
06.009.0089-A | 2743.22
06.009.0090-0 | 3177.17
06.009.0090-A | 3166.61
06.009.0091-0 | 3728.8
06.009.0091-A | 3717.07
06.009.0092-0 | 4947.55
06.009.0092-A | 4933.46
06.010.0010-0 | 302.43
06.010.0010-A | 286.26
06.010.0011-0 | 140.34
06.010.0011-A | 132.86
06.010.0015-0 | 688.88
06.010.0015-A | 669.02
06.010.0016-0 | 196.02
06.010.0016-A | 187
06.010.0020-0 | 1245.4
06.010.0020-A | 1221.86
06.010.0021-0 | 264.23
06.010.0021-A | 253.69
06.010.0030-0 | 2324.07
06.010.0030-A | 2310.49
06.010.0031-0 | 363.99
06.010.0031-A | 351.93
06.010.0040-0 | 4685.6
06.010.0040-A | 4669.95
06.010.0041-0 | 518.19
06.010.0041-A | 504.27
06.011.0101-0 | 33.81
06.011.0101-A | 31.73
06.011.0102-0 | 34.63
06.011.0102-A | 32.52
06.011.0103-0 | 78.8
06.011.0103-A | 75.93
06.011.0104-0 | 86.84
06.011.0104-A | 83
06.011.0105-0 | 88.79
06.011.0105-A | 84.85
06.011.0106-0 | 161.71
06.011.0106-A | 156.5
06.011.0107-0 | 176.54
06.011.0107-A | 171.31
06.011.0108-0 | 224.48
06.011.0108-A | 218.32
06.011.0109-0 | 300.44
06.011.0109-A | 293.53
06.011.0110-0 | 349.34
06.011.0110-A | 341.85
06.011.0111-0 | 354.55
06.011.0111-A | 346.5
06.011.0112-0 | 444.52
06.011.0112-A | 435.73
06.011.0113-0 | 514.67
06.011.0113-A | 504.61
06.011.0115-0 | 979.67
06.011.0115-A | 968.72
06.011.0116-0 | 1129.85
06.011.0116-A | 1117.49
06.011.0117-0 | 1304.64
06.011.0117-A | 1291.23
06.011.0119-0 | 1844.64
06.011.0119-A | 1828.49
06.011.0131-0 | 33.81
06.011.0131-A | 31.73
06.011.0132-0 | 34.63
06.011.0132-A | 32.52
06.011.0133-0 | 57.44
06.011.0133-A | 54.57
06.011.0134-0 | 86.84
06.011.0134-A | 83
06.011.0135-0 | 122.38
06.011.0135-A | 117.52
06.011.0136-0 | 215.76
06.011.0136-A | 210
06.011.0137-0 | 230.59
06.011.0137-A | 224.81
06.011.0139-0 | 366.82
06.011.0139-A | 359.36
06.011.0140-0 | 433.98
06.011.0140-A | 425.55
06.011.0141-0 | 815.81
06.011.0141-A | 806.4
06.011.0142-0 | 828.32
06.011.0142-A | 818.15
06.011.0143-0 | 1107.52
06.011.0143-A | 1095.81
06.011.0145-0 | 1389.71
06.011.0145-A | 1377.12
06.011.0146-0 | 1608.54
06.011.0146-A | 1594.25
06.011.0147-0 | 1938.12
06.011.0147-A | 1922.78
06.011.0149-0 | 3643.19
06.011.0149-A | 3623.73
06.011.0191-0 | 2.81
06.011.0191-A | 2.43
06.011.0192-0 | 10.17
06.011.0192-A | 9.72
06.011.0193-0 | 10.17
06.011.0193-A | 9.72
06.011.0194-0 | 10.34
06.011.0194-A | 9.88
06.011.0195-0 | 10.34
06.011.0195-A | 9.88
06.011.0196-0 | 10.75
06.011.0196-A | 10.28
06.011.0197-0 | 10.8
06.011.0197-A | 10.31
06.011.0198-0 | 10.97
06.011.0198-A | 10.47
06.011.0199-0 | 11.01
06.011.0199-A | 10.51
06.011.0200-0 | 11.18
06.011.0200-A | 10.67
06.011.0201-0 | 11.59
06.011.0201-A | 11.07
06.011.0202-0 | 12.04
06.011.0202-A | 11.5
06.011.0203-0 | 12.66
06.011.0203-A | 12.1
06.011.0205-0 | 13.04
06.011.0205-A | 12.46
06.011.0206-0 | 13.79
06.011.0206-A | 13.18
06.011.0207-0 | 14.42
06.011.0207-A | 13.77
06.011.0209-0 | 16.24
06.011.0209-A | 15.52
06.011.0221-0 | 33.77
06.011.0221-A | 31.69
06.011.0222-0 | 34.76
06.011.0222-A | 32.63
06.011.0223-0 | 61.49
06.011.0223-A | 58.08
06.011.0224-0 | 87.36
06.011.0224-A | 83.45
06.011.0225-0 | 125.4
06.011.0225-A | 121.1
06.011.0226-0 | 162.05
06.011.0226-A | 156.82
06.011.0227-0 | 177.57
06.011.0227-A | 172.3
06.011.0228-0 | 226.71
06.011.0228-A | 220.44
06.011.0229-0 | 303.11
06.011.0229-A | 296.08
06.011.0230-0 | 353.43
06.011.0230-A | 345.77
06.011.0231-0 | 360.47
06.011.0231-A | 352.16
06.011.0232-0 | 453.47
06.011.0232-A | 444.28
06.011.0233-0 | 529.55
06.011.0233-A | 518.82
06.011.0235-0 | 996.63
06.011.0235-A | 984.9
06.011.0236-0 | 1155.01
06.011.0236-A | 1141.51
06.011.0237-0 | 1391.91
06.011.0237-A | 1376.23
06.011.0239-0 | 1957.92
06.011.0239-A | 1938.65
06.011.0251-0 | 33.77
06.011.0251-A | 31.69
06.011.0252-0 | 34.76
06.011.0252-A | 32.63
06.011.0253-0 | 61.49
06.011.0253-A | 58.08
06.011.0254-0 | 87.36
06.011.0254-A | 83.45
06.011.0255-0 | 159.07
06.011.0255-A | 153.77
06.011.0256-0 | 216.34
06.011.0256-A | 210.56
06.011.0257-0 | 228.43
06.011.0257-A | 222.69
06.011.0258-0 | 294.85
06.011.0258-A | 288.18
06.011.0259-0 | 370.27
06.011.0259-A | 362.66
06.011.0260-0 | 438.78
06.011.0260-A | 430.14
06.011.0261-0 | 821.73
06.011.0261-A | 812.05
06.011.0262-0 | 937.48
06.011.0262-A | 928.28
06.011.0263-0 | 1122.11
06.011.0263-A | 1109.74
06.011.0265-0 | 1407.37
06.011.0265-A | 1394.05
06.011.0266-0 | 1633.75
06.011.0266-A | 1618.33
06.011.0267-0 | 1967.58
06.011.0267-A | 1950.93
06.011.0269-0 | 3731.04
06.011.0269-A | 3708.96
06.011.0311-0 | 35.01
06.011.0311-A | 32.85
06.011.0312-0 | 61.71
06.011.0312-A | 58.27
06.011.0313-0 | 87.14
06.011.0313-A | 83.26
06.011.0314-0 | 125.23
06.011.0314-A | 120.94
06.011.0315-0 | 161.84
06.011.0315-A | 156.62
06.011.0316-0 | 176.95
06.011.0316-A | 171.71
06.011.0317-0 | 224.65
06.011.0317-A | 218.48
06.011.0318-0 | 300.85
06.011.0318-A | 293.92
06.011.0319-0 | 349.53
06.011.0319-A | 342.04
06.011.0320-0 | 355.2
06.011.0320-A | 347.12
06.011.0321-0 | 445.91
06.011.0321-A | 437.06
06.011.0322-0 | 516.13
06.011.0322-A | 506
06.011.0324-0 | 984.51
06.011.0324-A | 973.35
06.011.0325-0 | 1135.29
06.011.0325-A | 1122.67
06.011.0326-0 | 1310.33
06.011.0326-A | 1296.67
06.011.0328-0 | 1856.25
06.011.0328-A | 1839.58
06.011.0341-0 | 38.95
06.011.0341-A | 36.26
06.011.0342-0 | 61.83
06.011.0342-A | 58.37
06.011.0343-0 | 86.96
06.011.0343-A | 83.1
06.011.0344-0 | 158.98
06.011.0344-A | 153.78
06.011.0345-0 | 216.32
06.011.0345-A | 210.55
06.011.0346-0 | 230.79
06.011.0346-A | 225
06.011.0347-0 | 294.6
06.011.0347-A | 287.97
06.011.0348-0 | 367.25
06.011.0348-A | 359.78
06.011.0349-0 | 434.97
06.011.0349-A | 426.51
06.011.0350-0 | 816.86
06.011.0350-A | 807.41
06.011.0351-0 | 939.64
06.011.0351-A | 929.43
06.011.0352-0 | 1109.61
06.011.0352-A | 1097.81
06.011.0354-0 | 1395.16
06.011.0354-A | 1382.32
06.011.0355-0 | 1616.53
06.011.0355-A | 1601.91
06.011.0356-0 | 1944.44
06.011.0356-A | 1928.81
06.011.0358-0 | 3655.89
06.011.0358-A | 3635.86
06.011.0370-0 | 107.93
06.011.0370-A | 104.35
06.011.0371-0 | 196.97
06.011.0371-A | 192.6
06.011.0372-0 | 303.79
06.011.0372-A | 299.07
06.011.0373-0 | 408.12
06.011.0373-A | 401.29
06.011.0374-0 | 711.45
06.011.0374-A | 702.89
06.011.0375-0 | 924.91
06.011.0375-A | 915.35
06.011.0376-0 | 1344.42
06.011.0376-A | 1334.15
06.011.0377-0 | 1686.64
06.011.0377-A | 1675.17
06.011.0378-0 | 2870.09
06.011.0378-A | 2857.9
06.011.0379-0 | 3407.12
06.011.0379-A | 3393.5
06.011.0380-0 | 4765.35
06.011.0380-A | 4750.69
06.011.0381-0 | 6121.36
06.011.0381-A | 6105.19
06.011.0382-0 | 11521.52
06.011.0382-A | 11504.13
06.011.0383-0 | 15620.47
06.011.0383-A | 15599.78
06.011.0390-0 | 107.93
06.011.0390-A | 104.35
06.011.0391-0 | 193.27
06.011.0391-A | 188.9
06.011.0392-0 | 302.61
06.011.0392-A | 297.9
06.011.0393-0 | 442.4
06.011.0393-A | 436.72
06.011.0394-0 | 725.63
06.011.0394-A | 718.3
06.011.0395-0 | 998.45
06.011.0395-A | 989.37
06.011.0396-0 | 1376.08
06.011.0396-A | 1365.84
06.011.0397-0 | 2244.24
06.011.0397-A | 2233.46
06.011.0398-0 | 3908.06
06.011.0398-A | 3895.31
06.011.0399-0 | 4461.55
06.011.0399-A | 4448.08
06.011.0400-0 | 5402.8
06.011.0400-A | 5387.66
06.011.0401-0 | 11580.56
06.011.0401-A | 11564.37
06.011.0402-0 | 13527.39
06.011.0402-A | 13509.43
06.011.0403-0 | 16613.56
06.011.0403-A | 16594.39
06.011.0404-0 | 28348.9
06.011.0404-A | 28325.16
06.011.0411-0 | 96.66
06.011.0411-A | 94.47
06.011.0412-0 | 96.63
06.011.0412-A | 94.52
06.011.0413-0 | 409.36
06.011.0413-A | 406.49
06.011.0414-0 | 417.4
06.011.0414-A | 413.56
06.011.0415-0 | 419.35
06.011.0415-A | 415.41
06.011.0416-0 | 657.55
06.011.0416-A | 652.34
06.011.0417-0 | 672.38
06.011.0417-A | 667.15
06.011.0418-0 | 885.6
06.011.0418-A | 879.44
06.011.0419-0 | 1719.4
06.011.0419-A | 1712.49
06.011.0420-0 | 2124.23
06.011.0420-A | 2116.56
06.011.0421-0 | 2128.25
06.011.0421-A | 2120.21
06.011.0422-0 | 4015.16
06.011.0422-A | 4006.37
06.011.0423-0 | 4799.44
06.011.0423-A | 4789.38
06.011.0424-0 | 5556.97
06.011.0424-A | 5546.02
06.011.0425-0 | 6470.03
06.011.0425-A | 6457.66
06.011.0426-0 | 9797.25
06.011.0426-A | 9783.85
06.011.0427-0 | 10140.39
06.011.0427-A | 10124.24
06.011.0431-0 | 95.77
06.011.0431-A | 93.69
06.011.0432-0 | 96.76
06.011.0432-A | 94.63
06.011.0433-0 | 185.49
06.011.0433-A | 182.08
06.011.0434-0 | 417.92
06.011.0434-A | 414.01
06.011.0435-0 | 455.96
06.011.0435-A | 451.66
06.011.0436-0 | 657.89
06.011.0436-A | 652.66
06.011.0437-0 | 673.41
06.011.0437-A | 668.14
06.011.0438-0 | 887.83
06.011.0438-A | 881.56
06.011.0439-0 | 1722.08
06.011.0439-A | 1715.05
06.011.0440-0 | 2127.56
06.011.0440-A | 2119.76
06.011.0441-0 | 2134.18
06.011.0441-A | 2125.87
06.011.0442-0 | 4024.11
06.011.0442-A | 4014.92
06.011.0443-0 | 4814.32
06.011.0443-A | 4803.59
06.011.0445-0 | 5573.92
06.011.0445-A | 5562.19
06.011.0446-0 | 6495.18
06.011.0446-A | 6481.68
06.011.0447-0 | 9884.52
06.011.0447-A | 9868.85
06.011.0449-0 | 10253.66
06.011.0449-A | 10234.39
06.012.0001-0 | 3323.55
06.012.0001-A | 3143.55
06.012.0002-0 | 3482.14
06.012.0002-A | 3292.32
06.012.0003-0 | 3886.65
06.012.0003-A | 3677.72
06.012.0004-0 | 4316.29
06.012.0004-A | 4081.45
06.012.0005-0 | 4696.56
06.012.0005-A | 4439.45
06.012.0006-0 | 5396.66
06.012.0006-A | 5100.28
06.012.0007-0 | 5964.79
06.012.0007-A | 5637.48
06.012.0008-0 | 6577.49
06.012.0008-A | 6219.23
06.012.0009-0 | 7334.43
06.012.0009-A | 6935.49
06.012.0015-0 | 2418.73
06.012.0015-A | 2285.23
06.012.0016-0 | 2785.41
06.012.0016-A | 2634.38
06.012.0017-0 | 3033.77
06.012.0017-A | 2869.58
06.012.0018-0 | 3422.81
06.012.0018-A | 3234.82
06.012.0019-0 | 3992.87
06.012.0019-A | 3775.06
06.012.0020-0 | 4406.91
06.012.0020-A | 4162.45
06.012.0021-0 | 4777.95
06.012.0021-A | 4513.58
06.012.0022-0 | 5139.76
06.012.0022-A | 4855.96
06.012.0039-0 | 2303.47
06.012.0039-A | 2164.15
06.012.0040-0 | 2109.69
06.012.0040-A | 1982.98
06.012.0041-0 | 2000.14
06.012.0041-A | 1878.8
06.012.0042-0 | 1756.87
06.012.0042-A | 1652.16
06.012.0043-0 | 1686.69
06.012.0043-A | 1585.58
06.012.0200-0 | 5154.92
06.012.0200-A | 4737.16
06.012.0201-0 | 5652.54
06.012.0201-A | 5194.16
06.012.0202-0 | 6183.82
06.012.0202-A | 5685.12
06.012.0203-0 | 6733.81
06.012.0203-A | 6193.34
06.012.0204-0 | 7482.58
06.012.0204-A | 6879.44
06.012.0205-0 | 8191.71
06.012.0205-A | 7526.19
06.012.0206-0 | 8336.76
06.012.0206-A | 7665.59
06.012.0207-0 | 8490.85
06.012.0207-A | 7812.89
06.012.0208-0 | 8897.86
06.012.0208-A | 8203.1
06.012.0209-0 | 9305.81
06.012.0209-A | 8576.96
06.012.0210-0 | 9749.06
06.012.0210-A | 8986.33
06.012.0211-0 | 10194.12
06.012.0211-A | 9397.29
06.012.0212-0 | 10639.07
06.012.0212-A | 9808.14
06.012.0213-0 | 11045.32
06.012.0213-A | 10180.52
06.012.0214-0 | 11490.28
06.012.0214-A | 10591.38
06.012.0215-0 | 11935.33
06.012.0215-A | 11002.33
06.012.0216-0 | 12378.58
06.012.0216-A | 11411.71
06.012.0217-0 | 6353.27
06.012.0217-A | 5839.36
06.012.0218-0 | 6926.64
06.012.0218-A | 6369.06
06.012.0219-0 | 7500.23
06.012.0219-A | 6899.03
06.012.0220-0 | 8283.06
06.012.0220-A | 7614.34
06.012.0221-0 | 9071.66
06.012.0221-A | 8335.37
06.012.0222-0 | 9441.15
06.012.0222-A | 8682.98
06.012.0223-0 | 9737.18
06.012.0223-A | 8953.76
06.012.0224-0 | 10135.83
06.012.0224-A | 9319.8
06.012.0225-0 | 10268.34
06.012.0225-A | 9461.41
06.012.0226-0 | 10711.59
06.012.0226-A | 9870.79
06.012.0227-0 | 11156.64
06.012.0227-A | 10281.74
06.012.0228-0 | 11564.6
06.012.0228-A | 10655.6
06.012.0229-0 | 12007.85
06.012.0229-A | 11064.98
06.012.0230-0 | 12452.81
06.012.0230-A | 11475.84
06.012.0231-0 | 12897.86
06.012.0231-A | 11886.79
06.012.0232-0 | 13304.11
06.012.0232-A | 12259.17
06.012.0233-0 | 7235.79
06.012.0233-A | 6649.58
06.012.0234-0 | 7863.43
06.012.0234-A | 7228.63
06.012.0235-0 | 8450.52
06.012.0235-A | 7767.87
06.012.0236-0 | 9121.93
06.012.0236-A | 8385.15
06.012.0237-0 | 9981.47
06.012.0237-A | 9172.22
06.012.0238-0 | 10581.72
06.012.0238-A | 9736.33
06.012.0239-0 | 10816.9
06.012.0239-A | 9942.78
06.012.0240-0 | 11102.3
06.012.0240-A | 10208.35
06.012.0241-0 | 11511.34
06.012.0241-A | 10600.39
06.012.0242-0 | 11954.49
06.012.0242-A | 11009.67
06.012.0243-0 | 12362.54
06.012.0243-A | 11383.62
06.012.0244-0 | 12804.44
06.012.0244-A | 11791.42
06.012.0245-0 | 13250.75
06.012.0245-A | 12203.86
06.012.0246-0 | 13695.71
06.012.0246-A | 12614.71
06.012.0247-0 | 14102.73
06.012.0247-A | 12987.64
06.012.0248-0 | 14547.22
06.012.0248-A | 13398.25
06.012.0249-0 | 8645.11
06.012.0249-A | 7943.67
06.012.0250-0 | 9319.07
06.012.0250-A | 8565.76
06.012.0251-0 | 9992.95
06.012.0251-A | 9187.77
06.012.0252-0 | 10909.58
06.012.0252-A | 10027.02
06.012.0253-0 | 11850.78
06.012.0253-A | 10891.06
06.012.0254-0 | 12019.89
06.012.0254-A | 11051.38
06.012.0255-0 | 12085.4
06.012.0255-A | 11113.25
06.012.0256-0 | 12493.57
06.012.0256-A | 11504.58
06.012.0257-0 | 12901.53
06.012.0257-A | 11878.44
06.012.0258-0 | 13346.49
06.012.0258-A | 12289.3
06.012.0259-0 | 13789.83
06.012.0259-A | 12698.77
06.012.0260-0 | 14234.79
06.012.0260-A | 13109.63
06.012.0261-0 | 14642.74
06.012.0261-A | 13483.48
06.012.0262-0 | 15086
06.012.0262-A | 13892.86
06.012.0263-0 | 15531.05
06.012.0263-A | 14303.81
06.012.0264-0 | 9723.61
06.012.0264-A | 8931.24
06.012.0265-0 | 10434.21
06.012.0265-A | 9586.47
06.012.0266-0 | 11157.16
06.012.0266-A | 10253.25
06.012.0267-0 | 11847.73
06.012.0267-A | 10887.36
06.012.0268-0 | 12878.03
06.012.0268-A | 11835.33
06.012.0269-0 | 13339.65
06.012.0269-A | 12268.31
06.012.0270-0 | 13571.75
06.012.0270-A | 12474.32
06.012.0271-0 | 14059.47
06.012.0271-A | 12921.26
06.012.0272-0 | 14118.95
06.012.0272-A | 12996.57
06.012.0273-0 | 14562.72
06.012.0273-A | 13406.47
06.012.0274-0 | 15007.67
06.012.0274-A | 13817.32
06.012.0275-0 | 15415.63
06.012.0275-A | 14191.18
06.012.0276-0 | 15858.98
06.012.0276-A | 14600.65
06.012.0277-0 | 16303.93
06.012.0277-A | 15011.51
06.012.0278-0 | 16748.89
06.012.0278-A | 15422.37
06.012.0310-0 | 11561.18
06.012.0310-A | 10570.02
06.012.0312-0 | 11813.67
06.012.0312-A | 10811.01
06.012.0315-0 | 12654.37
06.012.0315-A | 11557.4
06.012.0317-0 | 12868.83
06.012.0317-A | 11827.76
06.012.0319-0 | 13957.82
06.012.0319-A | 12829.55
06.012.0320-0 | 14764.85
06.012.0320-A | 13576.01
06.012.0322-0 | 14871.09
06.012.0322-A | 13666.5
06.012.0325-0 | 15226.72
06.012.0325-A | 13998.35
06.012.0327-0 | 15434.81
06.012.0327-A | 14205.96
06.012.0329-0 | 15729.16
06.012.0329-A | 14466.32
06.012.0331-0 | 16255.33
06.012.0331-A | 14962.63
06.012.0332-0 | 16661.48
06.012.0332-A | 15339.86
06.012.0335-0 | 17175.42
06.012.0335-A | 15810.5
06.012.0337-0 | 17620.37
06.012.0337-A | 16221.36
06.012.0340-0 | 18043.16
06.012.0340-A | 16608.07
06.012.0345-0 | 12924.17
06.012.0345-A | 11797.11
06.012.0347-0 | 13157.75
06.012.0347-A | 12000.15
06.012.0348-0 | 13323.47
06.012.0348-A | 12148.99
06.012.0349-0 | 14121.77
06.012.0349-A | 12969.04
06.012.0351-0 | 15037.61
06.012.0351-A | 13823.77
06.012.0352-0 | 16152.09
06.012.0352-A | 14845.77
06.012.0355-0 | 16230.92
06.012.0355-A | 14919.18
06.012.0357-0 | 16319.97
06.012.0357-A | 15001.45
06.012.0359-0 | 16727.18
06.012.0359-A | 15391.85
06.012.0362-0 | 17135.13
06.012.0362-A | 15765.71
06.012.0363-0 | 17516.52
06.012.0363-A | 16121.47
06.012.0364-0 | 18025.14
06.012.0364-A | 16587.51
06.012.0366-0 | 18468.39
06.012.0366-A | 16996.89
06.012.0368-0 | 18876.35
06.012.0368-A | 17370.75
06.012.0370-0 | 19320.84
06.012.0370-A | 17781.2
06.012.0372-0 | 17254.98
06.012.0372-A | 15837.97
06.012.0375-0 | 19142.85
06.012.0375-A | 17590.39
06.012.0377-0 | 20970.54
06.012.0377-A | 19267.89
06.012.0379-0 | 23572.13
06.012.0379-A | 21655.2
06.012.0381-0 | 23940.84
06.012.0381-A | 22021.02
06.012.0383-0 | 24043.12
06.012.0383-A | 22114.83
06.012.0385-0 | 24289.82
06.012.0385-A | 22313.04
06.012.0387-0 | 24851.2
06.012.0387-A | 22824.94
06.012.0389-0 | 25284.05
06.012.0389-A | 23220.51
06.012.0391-0 | 25937.07
06.012.0391-A | 23811.83
06.012.0393-0 | 26501.77
06.012.0393-A | 24327.38
06.012.0395-0 | 27100.47
06.012.0395-A | 24870.83
06.012.0400-0 | 27625.06
06.012.0400-A | 25345.91
06.014.0012-0 | 3316.91
06.014.0012-A | 3159.13
06.014.0013-0 | 3482.51
06.014.0013-A | 3311.32
06.014.0014-0 | 3819.95
06.014.0014-A | 3638.32
06.014.0015-0 | 4275.16
06.014.0015-A | 4066.94
06.014.0016-0 | 4784.77
06.014.0016-A | 4546.05
06.014.0049-0 | 589.95
06.014.0049-A | 555.94
06.014.0052-0 | 706.88
06.014.0052-A | 664.94
06.014.0054-0 | 1037.33
06.014.0054-A | 977.25
06.014.0057-0 | 1357.99
06.014.0057-A | 1277.64
06.014.0059-0 | 2128.92
06.014.0059-A | 1999.25
06.014.0060-0 | 704.81
06.014.0060-A | 666.02
06.014.0062-0 | 857.94
06.014.0062-A | 808.72
06.014.0064-0 | 1203.09
06.014.0064-A | 1135.97
06.014.0066-0 | 1523.76
06.014.0066-A | 1436.36
06.014.0068-0 | 2444.17
06.014.0068-A | 2302.86
06.014.0100-1 | 2476.14
06.014.0100-B | 2367.32
06.014.0101-0 | 1663.92
06.014.0101-A | 1592.22
06.014.0102-0 | 1982.91
06.014.0102-A | 1905.78
06.014.0105-0 | 1740.63
06.014.0105-A | 1658.69
06.014.0110-0 | 422.61
06.014.0110-A | 398.65
06.014.0112-0 | 814.72
06.014.0112-A | 772.86
06.014.0114-0 | 968.61
06.014.0114-A | 919.36
06.014.0116-0 | 410.29
06.014.0116-A | 390.58
06.014.0118-0 | 564.19
06.014.0118-A | 537.08
06.014.0120-0 | 717.8
06.014.0120-A | 683.32
06.014.0122-0 | 257.82
06.014.0122-A | 241.62
06.014.0124-0 | 358.95
06.014.0124-A | 337.25
06.014.0126-0 | 455.18
06.014.0126-A | 428.47
06.014.0128-0 | 173.4
06.014.0128-A | 165.27
06.014.0130-0 | 288.97
06.014.0130-A | 273.89
06.014.0132-0 | 385.49
06.014.0132-A | 365.36
06.015.0010-0 | 2493.88
06.015.0010-A | 2384.09
06.015.0011-0 | 2628.03
06.015.0011-A | 2514.31
06.015.0012-0 | 2971.71
06.015.0012-A | 2843.43
06.015.0013-0 | 3275.67
06.015.0013-A | 3133.08
06.015.0014-0 | 3688.63
06.015.0014-A | 3519.22
06.015.0015-0 | 4042.74
06.015.0015-A | 3855.71
06.015.0016-0 | 5237.8
06.015.0016-A | 4992.99
06.015.0030-0 | 869.83
06.015.0030-A | 841.28
06.015.0031-0 | 3247.07
06.015.0031-A | 3136.73
06.015.0060-0 | 564.71
06.015.0060-A | 520.2
06.015.0061-0 | 431.85
06.015.0061-A | 403.59
06.015.0070-0 | 430.89
06.015.0070-A | 397.49
06.016.0001-0 | 473.11
06.016.0001-A | 462.23
06.016.0002-0 | 387.11
06.016.0002-A | 376.23
06.016.0003-0 | 415.11
06.016.0003-A | 404.23
06.016.0004-0 | 370.48
06.016.0004-A | 361.78
06.016.0006-0 | 363.11
06.016.0006-A | 352.23
06.016.0007-0 | 473.11
06.016.0007-A | 462.23
06.016.0008-0 | 73.74
06.016.0008-A | 68.3
06.016.0009-0 | 220.94
06.016.0009-A | 215.49
06.016.0010-0 | 486.72
06.016.0010-A | 472.57
06.016.0011-0 | 498.62
06.016.0011-A | 484.47
06.016.0015-0 | 398.48
06.016.0015-A | 389.78
06.016.0016-0 | 3615.95
06.016.0016-A | 3581.15
06.016.0030-0 | 261.81
06.016.0030-A | 253.64
06.016.0031-0 | 533.7
06.016.0031-A | 524.43
06.016.0032-0 | 564.86
06.016.0032-A | 548.54
06.016.0040-0 | 296.48
06.016.0040-A | 287.78
06.016.0041-0 | 557.72
06.016.0041-A | 546.85
06.016.0050-0 | 92.72
06.016.0050-A | 92.36
06.016.0051-0 | 100.72
06.016.0051-A | 100.36
06.016.0052-0 | 127.72
06.016.0052-A | 127.36
06.016.0053-0 | 222.72
06.016.0053-A | 222.36
06.016.0060-0 | 302.81
06.016.0060-A | 294.64
06.016.0061-0 | 778
06.016.0061-A | 769.83
06.016.0080-0 | 94.18
06.016.0080-A | 86.56
06.016.0100-0 | 423.11
06.016.0100-A | 412.23
06.016.0105-0 | 238.42
06.016.0105-A | 230.27
06.017.0001-0 | 295.79
06.017.0001-A | 287.25
06.017.0002-0 | 462.66
06.017.0002-A | 451.9
06.017.0003-0 | 543.72
06.017.0003-A | 531.43
06.017.0004-0 | 1150.88
06.017.0004-A | 1136.31
06.017.0005-0 | 1202.91
06.017.0005-A | 1186.95
06.017.0006-0 | 1372.74
06.017.0006-A | 1354.58
06.017.0007-0 | 1412.58
06.017.0007-A | 1393.68
06.017.0008-0 | 1407.01
06.017.0008-A | 1387.42
06.017.0009-0 | 1585.09
06.017.0009-A | 1563.98
06.017.0010-0 | 1708.34
06.017.0010-A | 1684.33
06.017.0011-0 | 1809.86
06.017.0011-A | 1785.85
06.017.0012-0 | 1958.46
06.017.0012-A | 1928.59
06.017.0013-0 | 2166.95
06.017.0013-A | 2134.22
06.017.0014-0 | 2379.54
06.017.0014-A | 2343.82
06.017.0015-0 | 2607.13
06.017.0015-A | 2565.99
06.017.0016-0 | 2800.62
06.017.0016-A | 2759.05
06.017.0017-0 | 3009.12
06.017.0017-A | 2964.68
06.017.0018-0 | 3221.7
06.017.0018-A | 3174.28
06.017.0019-0 | 3236.65
06.017.0019-A | 3186.36
06.017.0020-0 | 3642.62
06.017.0020-A | 3589.36
06.017.0021-0 | 3851.28
06.017.0021-A | 3795.14
06.017.0022-0 | 4065.99
06.017.0022-A | 4006.58
06.017.0023-0 | 4272.37
06.017.0023-A | 4210.37
06.017.0024-0 | 4484.48
06.017.0024-A | 4419.56
06.017.0025-0 | 4693.45
06.017.0025-A | 4625.6
06.017.0026-0 | 4906.04
06.017.0026-A | 4835.2
06.017.0027-0 | 5114.53
06.017.0027-A | 5040.83
06.017.0040-0 | 120.83
06.017.0040-A | 118.12
06.017.0041-0 | 478.6
06.017.0041-A | 473.61
06.017.0050-0 | 918.61
06.017.0050-A | 909.13
06.017.0055-0 | 1453.65
06.017.0055-A | 1441.46
06.017.0060-0 | 322
06.017.0060-A | 312.28
06.017.0065-0 | 638.04
06.017.0065-A | 620.28
06.017.0070-0 | 923.54
06.017.0070-A | 898.94
06.017.0075-0 | 1263.93
06.017.0075-A | 1231.45
06.017.0080-0 | 445.21
06.017.0080-A | 435.49
06.017.0085-0 | 761.25
06.017.0085-A | 743.49
06.017.0090-0 | 1046.75
06.017.0090-A | 1022.15
06.017.0095-0 | 1387.14
06.017.0095-A | 1354.66
06.018.0001-0 | 257.53
06.018.0001-A | 247.96
06.018.0002-0 | 225.14
06.018.0002-A | 219.61
06.018.0003-0 | 125.66
06.018.0003-A | 122.87
06.018.0005-0 | 2175.88
06.018.0005-A | 2019.69
06.018.0006-0 | 1175.99
06.018.0006-A | 1089.41
06.018.0007-0 | 1541.67
06.018.0007-A | 1429.33
06.018.0008-0 | 2951.11
06.018.0008-A | 2743.92
06.018.0009-0 | 3790.85
06.018.0009-A | 3528.02
06.020.0510-0 | 20.99
06.020.0510-A | 18.3
06.020.0511-0 | 32.39
06.020.0511-A | 28.29
06.020.0512-0 | 39.18
06.020.0512-A | 34.29
06.020.0515-0 | 35.72
06.020.0515-A | 33.66
06.020.0516-0 | 39.79
06.020.0516-A | 37.48
06.020.0517-0 | 42.46
06.020.0517-A | 39.96
06.020.0518-0 | 46.58
06.020.0518-A | 43.82
06.020.0519-0 | 48.86
06.020.0519-A | 45.98
06.020.0520-0 | 54.36
06.020.0520-A | 51.08
06.020.0521-0 | 57.14
06.020.0521-A | 53.66
06.020.0522-0 | 61.33
06.020.0522-A | 57.57
06.020.0525-0 | 37.85
06.020.0525-A | 35.65
06.020.0526-0 | 42.6
06.020.0526-A | 40.09
06.020.0527-0 | 45.94
06.020.0527-A | 43.19
06.020.0528-0 | 50.77
06.020.0528-A | 47.72
06.020.0529-0 | 54.24
06.020.0529-A | 50.95
06.020.0530-0 | 59.97
06.020.0530-A | 56.29
06.020.0531-0 | 63.18
06.020.0531-A | 59.27
06.020.0534-0 | 68.72
06.020.0534-A | 64.45
06.020.0536-0 | 75.26
06.020.0536-A | 70.53
06.020.0538-0 | 147.53
06.020.0538-A | 134.67
06.020.0540-0 | 154.48
06.020.0540-A | 141.12
06.020.0545-0 | 85.25
06.020.0545-A | 78.53
06.020.0546-0 | 88.38
06.020.0546-A | 81.39
06.020.0547-0 | 96.16
06.020.0547-A | 88.6
06.020.0548-0 | 100.49
06.020.0548-A | 92.63
06.020.0549-0 | 125.54
06.020.0549-A | 115.13
06.020.0551-0 | 155.14
06.020.0551-A | 141.79
06.020.0553-0 | 165.23
06.020.0553-A | 151.18
06.020.0555-0 | 173.97
06.020.0555-A | 159.3
06.020.0557-0 | 192.11
06.020.0557-A | 175.95
06.020.0559-0 | 210.43
06.020.0559-A | 192.77
06.020.0560-0 | 245.14
06.020.0560-A | 224.71
06.020.0565-0 | 101.78
06.020.0565-A | 93.74
06.020.0566-0 | 110.79
06.020.0566-A | 102.08
06.020.0567-0 | 121.88
06.020.0567-A | 112.34
06.020.0568-0 | 133.45
06.020.0568-A | 123.06
06.020.0569-0 | 157.99
06.020.0569-A | 145.09
06.020.0570-0 | 193.59
06.020.0570-A | 177.29
06.020.0572-0 | 210.54
06.020.0572-A | 193.01
06.020.0574-0 | 249.87
06.020.0574-A | 229.04
06.020.0576-0 | 265
06.020.0576-A | 243.08
06.020.0578-0 | 306.26
06.020.0578-A | 280.55
06.020.0580-0 | 336.53
06.020.0580-A | 308.63
06.020.0582-0 | 385.35
06.020.0582-A | 352.62
06.020.0584-0 | 415.62
06.020.0584-A | 380.7
06.020.0586-0 | 549.53
06.020.0586-A | 503.37
06.020.0588-0 | 680.91
06.020.0588-A | 623.76
06.020.0592-0 | 150.83
06.020.0592-A | 141.18
06.020.0594-0 | 245.86
06.020.0594-A | 225.3
06.020.0596-0 | 266.93
06.020.0596-A | 244.94
06.020.0598-0 | 304.5
06.020.0598-A | 279.43
06.020.0600-0 | 324.68
06.020.0600-A | 298.15
06.020.0602-0 | 370.2
06.020.0602-A | 339.5
06.020.0604-0 | 414.59
06.020.0604-A | 380.68
06.020.0606-0 | 512.11
06.020.0606-A | 469.72
06.020.0608-0 | 598.03
06.020.0608-A | 548.61
06.020.0610-0 | 606.1
06.020.0610-A | 556.1
06.020.0612-0 | 666.01
06.020.0612-A | 611.25
06.020.0614-0 | 819.47
06.020.0614-A | 752.29
06.020.0616-0 | 720.03
06.020.0616-A | 661.79
06.020.0618-0 | 793.27
06.020.0618-A | 729.3
06.020.0620-0 | 978.24
06.020.0620-A | 899.58
06.020.0625-0 | 21.2
06.020.0625-A | 19.99
06.020.0626-0 | 23.2
06.020.0626-A | 21.86
06.020.0627-0 | 24.58
06.020.0627-A | 23.15
06.020.0628-0 | 25.5
06.020.0628-A | 24.03
06.020.0629-0 | 28.38
06.020.0629-A | 26.71
06.020.0630-0 | 30.94
06.020.0630-A | 29.09
06.020.0631-0 | 31.67
06.020.0631-A | 29.73
06.020.0632-0 | 34.58
06.020.0632-A | 32.48
06.020.0636-0 | 22.27
06.020.0636-A | 20.99
06.020.0637-0 | 24.58
06.020.0637-A | 23.15
06.020.0638-0 | 26.32
06.020.0638-A | 24.76
06.020.0639-0 | 27.24
06.020.0639-A | 25.64
06.020.0640-0 | 30.84
06.020.0640-A | 28.99
06.020.0641-0 | 33.71
06.020.0641-A | 31.67
06.020.0642-0 | 35.72
06.020.0642-A | 33.53
06.020.0643-0 | 38.12
06.020.0643-A | 35.78
06.020.0645-0 | 41.6
06.020.0645-A | 39.02
06.020.0647-0 | 85.83
06.020.0647-A | 78.24
06.020.0649-0 | 89.3
06.020.0649-A | 81.46
06.020.0655-0 | 46.16
06.020.0655-A | 42.42
06.020.0656-0 | 51.03
06.020.0656-A | 46.95
06.020.0657-0 | 54.79
06.020.0657-A | 50.43
06.020.0658-0 | 57.49
06.020.0658-A | 52.95
06.020.0659-0 | 78.46
06.020.0659-A | 71.56
06.020.0661-0 | 89.69
06.020.0661-A | 81.86
06.020.0663-0 | 94.38
06.020.0663-A | 86.22
06.020.0665-0 | 99.07
06.020.0665-A | 90.58
06.020.0667-0 | 109.32
06.020.0667-A | 99.98
06.020.0669-0 | 119.57
06.020.0669-A | 109.36
06.020.0670-0 | 138.74
06.020.0670-A | 126.99
06.020.0675-0 | 57.64
06.020.0675-A | 53.06
06.020.0676-0 | 62.3
06.020.0676-A | 57.35
06.020.0677-0 | 67.52
06.020.0677-A | 62.19
06.020.0678-0 | 76.98
06.020.0678-A | 70.87
06.020.0679-0 | 94.5
06.020.0679-A | 86.37
06.020.0681-0 | 108.92
06.020.0681-A | 99.61
06.020.0683-0 | 116.79
06.020.0683-A | 106.91
06.020.0685-0 | 139.97
06.020.0685-A | 128.13
06.020.0687-0 | 146.02
06.020.0687-A | 133.74
06.020.0689-0 | 170.08
06.020.0689-A | 155.57
06.020.0690-0 | 184.61
06.020.0690-A | 169.04
06.020.0691-0 | 214.59
06.020.0691-A | 196.05
06.020.0692-0 | 229.73
06.020.0692-A | 210.09
06.020.0694-0 | 303.35
06.020.0694-A | 277.42
06.020.0696-0 | 375.56
06.020.0696-A | 343.49
06.020.0700-0 | 80.81
06.020.0700-A | 75.74
06.020.0702-0 | 137.49
06.020.0702-A | 125.83
06.020.0704-0 | 147.98
06.020.0704-A | 135.56
06.020.0706-0 | 168.89
06.020.0706-A | 154.78
06.020.0708-0 | 176.96
06.020.0708-A | 162.27
06.020.0710-0 | 205.45
06.020.0710-A | 188.16
06.020.0711-0 | 224.82
06.020.0711-A | 206.12
06.020.0714-0 | 280.23
06.020.0714-A | 256.64
06.020.0715-0 | 326.28
06.020.0715-A | 298.84
06.020.0716-0 | 330.32
06.020.0716-A | 302.58
06.020.0717-0 | 360.54
06.020.0717-A | 330.36
06.020.0718-0 | 443.3
06.020.0718-A | 406.34
06.020.0720-0 | 387.28
06.020.0720-A | 355.42
06.020.0721-0 | 423.57
06.020.0721-A | 388.83
06.020.0722-0 | 522.08
06.020.0722-A | 479.42
06.020.0725-0 | 10.84
06.020.0725-A | 9.51
06.020.0726-0 | 20.21
06.020.0726-A | 17.74
06.020.0727-0 | 24.97
06.020.0727-A | 21.98
06.020.0735-0 | 152.18
06.020.0735-A | 138.33
06.020.0736-0 | 187.89
06.020.0736-A | 171.47
06.020.0737-0 | 221.32
06.020.0737-A | 202.57
06.020.0738-0 | 259.48
06.020.0738-A | 237.77
06.020.0739-0 | 293.84
06.020.0739-A | 269.73
06.020.0740-0 | 333.02
06.020.0740-A | 305.81
06.020.0741-0 | 367.52
06.020.0741-A | 337.9
06.020.0742-0 | 403.53
06.020.0742-A | 371.24
06.020.0745-0 | 177.61
06.020.0745-A | 161.99
06.020.0746-0 | 221.95
06.020.0746-A | 203.17
06.020.0747-0 | 263.76
06.020.0747-A | 242.06
06.020.0748-0 | 310.29
06.020.0748-A | 285.05
06.020.0749-0 | 353.43
06.020.0749-A | 325.19
06.020.0750-0 | 401
06.020.0750-A | 369.07
06.020.0751-0 | 444.15
06.020.0751-A | 409.22
06.020.0752-0 | 488.64
06.020.0752-A | 450.44
06.020.0754-0 | 585.24
06.020.0754-A | 540.91
06.020.0756-0 | 703.31
06.020.0756-A | 649.03
06.020.0758-0 | 808.44
06.020.0758-A | 745.95
06.020.0760-0 | 429.25
06.020.0760-A | 394.07
06.020.0761-0 | 487.49
06.020.0761-A | 448.31
06.020.0762-0 | 551.66
06.020.0762-A | 507.55
06.020.0763-0 | 609.91
06.020.0763-A | 561.79
06.020.0764-0 | 674.35
06.020.0764-A | 621.27
06.020.0766-0 | 827.8
06.020.0766-A | 763.56
06.020.0768-0 | 944.17
06.020.0768-A | 872.02
06.020.0770-0 | 1073.24
06.020.0770-A | 991.69
06.020.0772-0 | 1194.05
06.020.0772-A | 1103.91
06.020.0774-0 | 1334.69
06.020.0774-A | 1233.79
06.020.0775-0 | 1572.03
06.020.0775-A | 1454.52
06.020.0780-0 | 653.11
06.020.0780-A | 601.3
06.020.0781-0 | 758.46
06.020.0781-A | 698.6
06.020.0782-0 | 860.82
06.020.0782-A | 793.13
06.020.0783-0 | 962.57
06.020.0783-A | 887.32
06.020.0784-0 | 1061.11
06.020.0784-A | 978.54
06.020.0786-0 | 1291.44
06.020.0786-A | 1191.88
06.020.0788-0 | 1483.68
06.020.0788-A | 1370.31
06.020.0790-0 | 1708.35
06.020.0790-A | 1577.9
06.020.0792-0 | 1897.53
06.020.0792-A | 1753.49
06.020.0794-0 | 2133.08
06.020.0794-A | 1970.52
06.020.0795-0 | 2517.56
06.020.0795-A | 2327.38
06.020.0796-0 | 2738.8
06.020.0796-A | 2531.5
06.020.0797-0 | 3120.26
06.020.0797-A | 2885.55
06.020.0798-0 | 4120.94
06.020.0798-A | 3812.45
06.020.0799-0 | 5118.53
06.020.0799-A | 4736.51
06.020.0800-0 | 1494.5
06.020.0800-A | 1373.82
06.020.0801-0 | 1816.36
06.020.0801-A | 1670.83
06.020.0802-0 | 2072.69
06.020.0802-A | 1908.76
06.020.0803-0 | 2374.15
06.020.0803-A | 2186.74
06.020.0804-0 | 2626.43
06.020.0804-A | 2420.9
06.020.0805-0 | 2932.71
06.020.0805-A | 2703.25
06.020.0806-0 | 3445.38
06.020.0806-A | 3179.11
06.020.0807-0 | 4296.96
06.020.0807-A | 3965.28
06.020.0808-0 | 5013.74
06.020.0808-A | 4626.69
06.020.0809-0 | 5143.93
06.020.0809-A | 4747.53
06.020.0810-0 | 5707.18
06.020.0810-A | 5267.67
06.020.0811-0 | 7128.25
06.020.0811-A | 6579.88
06.020.0812-0 | 6523.43
06.020.0812-A | 6027.87
06.020.0813-0 | 7239.14
06.020.0813-A | 6689.51
06.020.0814-0 | 9044.92
06.020.0814-A | 8358.82
06.020.0815-0 | 81.06
06.020.0815-A | 74.42
06.020.0816-0 | 108.07
06.020.0816-A | 99.22
06.020.0817-0 | 135.11
06.020.0817-A | 124.05
06.020.0818-0 | 162.07
06.020.0818-A | 148.8
06.020.0819-0 | 216.27
06.020.0819-A | 198.57
06.020.0820-0 | 243.34
06.020.0820-A | 223.41
06.020.0821-0 | 269.97
06.020.0821-A | 247.88
06.020.0822-0 | 323.72
06.020.0822-A | 297.21
06.020.0823-0 | 378.4
06.020.0823-A | 347.42
06.020.0824-0 | 94.09
06.020.0824-A | 86.53
06.020.0825-0 | 125.41
06.020.0825-A | 115.34
06.020.0826-0 | 156.79
06.020.0826-A | 144.2
06.020.0827-0 | 188.1
06.020.0827-A | 172.99
06.020.0828-0 | 219.66
06.020.0828-A | 202.02
06.020.0829-0 | 250.97
06.020.0829-A | 230.81
06.020.0830-0 | 282.35
06.020.0830-A | 259.68
06.020.0831-0 | 313.35
06.020.0831-A | 288.2
06.020.0832-0 | 376.41
06.020.0832-A | 346.18
06.020.0833-0 | 439.1
06.020.0833-A | 403.84
06.020.0835-0 | 501.83
06.020.0835-A | 461.53
06.020.0840-0 | 233.02
06.020.0840-A | 214.9
06.020.0841-0 | 272.04
06.020.0841-A | 250.88
06.020.0842-0 | 310.86
06.020.0842-A | 286.68
06.020.0843-0 | 349.75
06.020.0843-A | 322.55
06.020.0844-0 | 388.58
06.020.0844-A | 358.36
06.020.0846-0 | 466.26
06.020.0846-A | 430
06.020.0848-0 | 543.59
06.020.0848-A | 501.33
06.020.0850-0 | 621.62
06.020.0850-A | 573.27
06.020.0852-0 | 699.24
06.020.0852-A | 644.86
06.020.0853-0 | 777.93
06.020.0853-A | 717.49
06.020.0854-0 | 932.48
06.020.0854-A | 859.96
06.020.0856-0 | 349.5
06.020.0856-A | 322.46
06.020.0857-0 | 408.14
06.020.0857-A | 376.57
06.020.0858-0 | 466.36
06.020.0858-A | 430.28
06.020.0859-0 | 524.63
06.020.0859-A | 484.04
06.020.0860-0 | 582.89
06.020.0860-A | 537.8
06.020.0862-0 | 699.42
06.020.0862-A | 645.32
06.020.0864-0 | 815.9
06.020.0864-A | 752.79
06.020.0866-0 | 932.43
06.020.0866-A | 860.31
06.020.0868-0 | 1048.93
06.020.0868-A | 967.79
06.020.0870-0 | 1165.78
06.020.0870-A | 1075.61
06.020.0871-0 | 1398.81
06.020.0871-A | 1290.61
06.020.0872-0 | 1515.33
06.020.0872-A | 1398.12
06.020.0873-0 | 1748.35
06.020.0873-A | 1613.12
06.020.0875-0 | 2331.24
06.020.0875-A | 2150.92
06.020.0876-0 | 2914.14
06.020.0876-A | 2688.73
06.020.0880-0 | 744.35
06.020.0880-A | 687.58
06.020.0882-0 | 893.15
06.020.0882-A | 825.03
06.020.0884-0 | 1041.91
06.020.0884-A | 962.44
06.020.0886-0 | 1190.69
06.020.0886-A | 1099.88
06.020.0888-0 | 1339.47
06.020.0888-A | 1237.31
06.020.0890-0 | 1488.74
06.020.0890-A | 1375.2
06.020.0891-0 | 1786.3
06.020.0891-A | 1650.07
06.020.0893-0 | 2232.67
06.020.0893-A | 2062.39
06.020.0894-0 | 2605.05
06.020.0894-A | 2406.37
06.020.0895-0 | 2679.46
06.020.0895-A | 2475.1
06.020.0896-0 | 2977
06.020.0896-A | 2749.95
06.020.0897-0 | 3721.36
06.020.0897-A | 3437.54
06.020.0900-0 | 3375.62
06.020.0900-A | 3120.9
06.020.0901-0 | 3750.49
06.020.0901-A | 3467.49
06.020.0902-0 | 4688.33
06.020.0902-A | 4334.55
06.020.0905-0 | 234.05
06.020.0905-A | 221.07
06.020.0906-0 | 246.3
06.020.0906-A | 232.69
06.020.0908-0 | 189.1
06.020.0908-A | 177.45
06.020.0910-0 | 166.63
06.020.0910-A | 155.67
06.020.0915-0 | 158.92
06.020.0915-A | 144.99
06.020.0916-0 | 198.48
06.020.0916-A | 181.76
06.020.0917-0 | 246.8
06.020.0917-A | 226.07
06.020.0918-0 | 343.23
06.020.0918-A | 315.71
06.020.0919-0 | 398.16
06.020.0919-A | 366.34
06.020.0920-0 | 461.5
06.020.0920-A | 424.26
06.020.0921-0 | 669.33
06.020.0921-A | 617.48
06.020.0922-0 | 737.24
06.020.0922-A | 680.48
06.020.0924-0 | 876.64
06.020.0924-A | 809.69
06.020.0926-0 | 1634.86
06.020.0926-A | 1510.18
06.020.0928-0 | 1948.6
06.020.0928-A | 1805.26
06.020.0930-0 | 2179.46
06.020.0930-A | 2018.63
06.020.0932-0 | 3140.95
06.020.0932-A | 2910.06
06.020.0933-0 | 3747.18
06.020.0933-A | 3470.91
06.020.0934-0 | 4061.99
06.020.0934-A | 3761.51
06.020.0935-0 | 5978.27
06.020.0935-A | 5538.2
06.020.0937-0 | 7935.63
06.020.0937-A | 7350.24
06.020.0938-0 | 9913.71
06.020.0938-A | 9180.56
06.021.0010-0 | 245.12
06.021.0010-A | 224.71
06.021.0011-0 | 315.22
06.021.0011-A | 288.99
06.021.0012-0 | 365.68
06.021.0012-A | 335.11
06.021.0013-0 | 444.77
06.021.0013-A | 407.56
06.021.0014-0 | 590.52
06.021.0014-A | 541.55
06.021.0015-0 | 691.04
06.021.0015-A | 633.69
06.021.0016-0 | 842.56
06.021.0016-A | 773.42
06.021.0017-0 | 802.72
06.021.0017-A | 736.25
06.021.0018-0 | 1069.26
06.021.0018-A | 982.08
06.021.0019-0 | 1252.72
06.021.0019-A | 1150.22
06.021.0020-0 | 1628.11
06.021.0020-A | 1496.91
06.021.0021-0 | 1833.67
06.021.0021-A | 1686.12
06.021.0025-0 | 556.14
06.021.0025-A | 508.29
06.021.0026-0 | 715.73
06.021.0026-A | 654.25
06.021.0027-0 | 965.97
06.021.0027-A | 884.28
06.021.0028-0 | 1172.65
06.021.0028-A | 1073.38
06.021.0029-0 | 1636.75
06.021.0029-A | 1500.41
06.021.0030-0 | 1907.71
06.021.0030-A | 1748.5
06.021.0031-0 | 2489.32
06.021.0031-A | 2285.3
06.021.0032-0 | 2726.82
06.021.0032-A | 2503.69
06.021.0033-0 | 3201.94
06.021.0033-A | 2940.06
06.021.0034-0 | 4170.84
06.021.0034-A | 3834.3
06.021.0035-0 | 5591.72
06.021.0035-A | 5147.85
06.021.0036-0 | 6322.86
06.021.0036-A | 5821.78
06.021.0040-0 | 5307.23
06.021.0040-A | 4861.26
06.021.0041-0 | 14812.17
06.021.0041-A | 13839.81
06.022.0010-0 | 84.84
06.022.0010-A | 83.21
06.061.0105-0 | 49.33
06.061.0105-A | 46.71
06.061.0110-0 | 78.58
06.061.0110-A | 75.31
06.061.0115-0 | 148.25
06.061.0115-A | 144.64
06.061.0120-0 | 336.53
06.061.0120-A | 331.61
06.061.0150-0 | 31.16
06.061.0150-A | 29.85
06.061.0155-0 | 44.79
06.061.0155-A | 43.15
06.061.0160-0 | 79.07
06.061.0160-A | 76.62
06.061.0165-0 | 273.74
06.061.0165-A | 270.46
06.061.0170-0 | 62.96
06.061.0170-A | 60.01
06.061.0171-0 | 80.24
06.061.0171-A | 76.47
06.061.0172-0 | 85.87
06.061.0172-A | 81.77
06.061.0173-0 | 91.52
06.061.0173-A | 86.94
06.061.0174-0 | 99.15
06.061.0174-A | 94.24
06.061.0176-0 | 99.8
06.061.0176-A | 94.4
06.061.0177-0 | 106.03
06.061.0177-A | 100.3
06.062.0001-0 | 29798.03
06.062.0001-A | 27498.86
06.062.0002-0 | 49166.76
06.062.0002-A | 45373.13
06.063.0012-0 | 415.14
06.063.0012-A | 415.14
06.063.0013-0 | 470.19
06.063.0013-A | 470.19
06.063.0014-0 | 572.02
06.063.0014-A | 572.02
06.063.0015-0 | 644.63
06.063.0015-A | 644.63
06.063.0016-0 | 880.44
06.063.0016-A | 880.44
06.063.0017-0 | 1126.08
06.063.0017-A | 1126.08
06.063.0018-0 | 1333.64
06.063.0018-A | 1333.64
06.063.0019-0 | 1915.63
06.063.0019-A | 1915.63
06.063.0021-0 | 2605.58
06.063.0021-A | 2605.58
06.063.0023-0 | 4234.09
06.063.0023-A | 4234.09
06.069.0005-0 | 14.6
06.069.0005-A | 13.58
06.069.0006-0 | 23.75
06.069.0006-A | 22.43
06.069.0008-0 | 16.39
06.069.0008-A | 15.37
06.069.0009-0 | 27.33
06.069.0009-A | 26.01
06.069.0010-0 | 18.21
06.069.0010-A | 17.19
06.069.0015-0 | 30.98
06.069.0015-A | 29.66
06.069.0020-0 | 19.77
06.069.0020-A | 18.75
06.069.0025-0 | 34.09
06.069.0025-A | 32.77
06.069.0030-0 | 23.96
06.069.0030-A | 22.93
06.069.0035-0 | 42.47
06.069.0035-A | 41.15
06.069.0040-0 | 31.91
06.069.0040-A | 30.89
06.069.0045-0 | 58.37
06.069.0045-A | 57.05
06.069.0050-0 | 35.45
06.069.0050-A | 34.42
06.069.0055-0 | 65.44
06.069.0055-A | 64.12
06.069.0100-0 | 16.58
06.069.0100-A | 15.55
06.069.0101-0 | 27.7
06.069.0101-A | 26.38
06.069.0105-0 | 17.89
06.069.0105-A | 16.86
06.069.0106-0 | 30.32
06.069.0106-A | 29
06.069.0110-0 | 25.36
06.069.0110-A | 24.33
06.069.0115-0 | 45.26
06.069.0115-A | 43.94
06.069.0120-0 | 28.81
06.069.0120-A | 27.78
06.069.0125-0 | 52.16
06.069.0125-A | 50.84
06.069.0130-0 | 45.37
06.069.0130-A | 44.35
06.069.0135-0 | 85.29
06.069.0135-A | 83.97
06.069.0140-0 | 70
06.069.0140-A | 68.98
06.069.0145-0 | 134.55
06.069.0145-A | 133.23
06.069.0150-0 | 93.58
06.069.0150-A | 92.55
06.069.0155-0 | 181.7
06.069.0155-A | 180.38
06.069.0160-0 | 152.04
06.069.0160-A | 151.01
06.069.0165-0 | 298.62
06.069.0165-A | 297.3
06.072.0001-0 | 671.52
06.072.0001-A | 644.18
06.072.0003-0 | 839.05
06.072.0003-A | 810.76
06.075.0010-0 | 809.18
06.075.0010-A | 781.68
06.075.0012-0 | 965.05
06.075.0012-A | 936.76
06.076.0005-0 | 770.23
06.076.0005-A | 742.9
06.076.0010-0 | 1006.15
06.076.0010-A | 977.86
06.076.0015-0 | 770.64
06.076.0015-A | 747.08
06.076.0020-0 | 323.39
06.076.0020-A | 314.13
06.076.0025-0 | 285.33
06.076.0025-A | 278.2
06.077.0005-0 | 896.23
06.077.0005-A | 868.9
06.077.0010-0 | 1132.15
06.077.0010-A | 1103.86
06.077.0015-0 | 896.64
06.077.0015-A | 873.08
06.077.0020-0 | 361.19
06.077.0020-A | 351.93
06.077.0025-0 | 314.31
06.077.0025-A | 307.18
06.081.0010-0 | 102.85
06.081.0010-A | 96.98
06.082.0010-0 | 28.32
06.082.0010-A | 25.93
06.082.0015-0 | 38.47
06.082.0015-A | 35.48
06.082.0020-0 | 45.55
06.082.0020-A | 41.99
06.082.0050-0 | 19.16
06.082.0050-A | 18.02
06.082.0053-0 | 23.84
06.082.0053-A | 22.7
06.082.0055-0 | 26.45
06.082.0055-A | 25.31
06.082.0070-0 | 21.94
06.082.0070-A | 21.03
06.082.0075-0 | 24.39
06.082.0075-A | 23.48
06.084.0005-0 | 151.86
06.084.0005-A | 146.17
06.085.0010-0 | 10.81
06.085.0010-A | 9.67
06.085.0015-0 | 80.97
06.085.0015-A | 74.14
06.085.0020-0 | 142.06
06.085.0020-A | 136.37
06.085.0025-0 | 154.2
06.085.0025-A | 147.37
06.085.0030-0 | 137.97
06.085.0030-A | 132.27
06.085.0035-0 | 442.77
06.085.0035-A | 437.08
06.085.0040-0 | 144.97
06.085.0040-A | 140.42
06.085.0045-0 | 179.06
06.085.0045-A | 169.96
06.085.0050-1 | 285.04
06.085.0050-B | 278.97
06.085.0055-0 | 168.98
06.085.0055-A | 159.88
06.085.0058-0 | 383.25
06.085.0058-A | 344.76
06.085.0060-0 | 139.29
06.085.0060-A | 132.47
06.085.0065-0 | 133.96
06.085.0065-A | 128.27
06.085.0070-0 | 175.65
06.085.0070-A | 166.54
06.085.0072-0 | 167.18
06.085.0072-A | 158.08
06.085.0074-0 | 168.08
06.085.0074-A | 158.97
06.086.0010-0 | 413.77
06.086.0010-A | 396.58
06.087.0010-0 | 1278.05
06.087.0010-A | 1223.53
06.088.0010-0 | 108.97
06.088.0010-A | 104.42
06.090.0010-0 | 5.62
06.090.0010-A | 4.87
06.095.0010-0 | 26.78
06.095.0010-A | 25.58
06.095.0013-0 | 40.02
06.095.0013-A | 38.74
06.095.0015-0 | 48.18
06.095.0015-A | 46.82
06.095.0018-0 | 68.28
06.095.0018-A | 66.78
06.095.0020-0 | 88.34
06.095.0020-A | 86.68
06.095.0022-0 | 109.19
06.095.0022-A | 107.38
06.095.0025-0 | 55.27
06.095.0025-A | 53.91
06.095.0028-0 | 80.66
06.095.0028-A | 79.16
06.095.0030-0 | 106.07
06.095.0030-A | 104.42
06.100.0010-0 | 6.88
06.100.0010-A | 6.72
06.100.0011-0 | 9.71
06.100.0011-A | 9.55
06.100.0012-0 | 12.14
06.100.0012-A | 12.03
06.100.0020-0 | 10.52
06.100.0020-A | 10.25
06.100.0030-0 | 17.41
06.100.0030-A | 16.6
06.100.0040-0 | 16.61
06.100.0040-A | 15.53
06.100.0050-0 | 16.61
06.100.0050-A | 15.53
06.100.0056-0 | 5.82
06.100.0056-A | 5.55
06.100.0058-0 | 6.91
06.100.0058-A | 6.59
06.100.0060-0 | 9.5
06.100.0060-A | 9.15
06.100.0062-0 | 13.14
06.100.0062-A | 12.76
06.100.0064-0 | 18.44
06.100.0064-A | 18.03
06.100.0068-0 | 4.7
06.100.0068-A | 4.46
06.100.0079-0 | 26.13
06.100.0079-A | 25.56
06.100.0080-0 | 28.34
06.100.0080-A | 27.48
06.100.0082-0 | 34.77
06.100.0082-A | 33.88
06.100.0085-0 | 34.94
06.100.0085-A | 34.03
06.100.0087-0 | 46.14
06.100.0087-A | 45.21
06.100.0090-0 | 46.31
06.100.0090-A | 45.35
06.100.0092-0 | 54.21
06.100.0092-A | 53.23
06.100.0095-0 | 54.72
06.100.0095-A | 53.67
06.100.0100-0 | 64.53
06.100.0100-A | 63.42
06.100.0105-0 | 80.57
06.100.0105-A | 79.41
06.100.0110-0 | 112.17
06.100.0110-A | 110.96
06.100.0115-0 | 143.94
06.100.0115-A | 142.67
06.100.0130-0 | 54.47
06.100.0130-A | 53.15
06.100.0132-0 | 73.32
06.100.0132-A | 71.95
06.100.0134-0 | 87.59
06.100.0134-A | 86.11
06.100.0136-0 | 102.8
06.100.0136-A | 101.28
06.100.0138-0 | 127.03
06.100.0138-A | 125.46
06.100.0140-0 | 146.11
06.100.0140-A | 144.47
06.100.0142-0 | 213.55
06.100.0142-A | 211.85
06.100.0144-0 | 280.81
06.100.0144-A | 279.06
06.100.0148-0 | 25.54
06.100.0148-A | 24.66
06.100.0150-0 | 45.61
06.100.0150-A | 44.24
06.100.0155-0 | 44.45
06.100.0155-A | 43.09
06.100.0160-0 | 47.39
06.100.0160-A | 46.03
06.100.0165-0 | 67.47
06.100.0165-A | 64.74
06.100.0170-0 | 68.23
06.100.0170-A | 65.49
06.100.0175-0 | 48.13
06.100.0175-A | 46.76
06.100.0180-0 | 72.82
06.100.0180-A | 70.08
06.100.0185-0 | 80.08
06.100.0185-A | 76.44
06.100.0187-0 | 90.78
06.100.0187-A | 89.3
06.100.0190-0 | 69.06
06.100.0190-A | 65.55
06.101.0001-0 | 45.74
06.101.0001-A | 45.4
06.102.0010-0 | 216.86
06.102.0010-A | 202.27
06.103.0010-0 | 685.91
06.103.0010-A | 685.91
06.103.0015-0 | 783.3
06.103.0015-A | 783.3
06.103.0020-0 | 867.51
06.103.0020-A | 867.51
06.103.0025-0 | 964.32
06.103.0025-A | 964.32
06.103.0030-0 | 1055.04
06.103.0030-A | 1055.04
06.103.0035-0 | 1148.49
06.103.0035-A | 1148.49
06.103.0040-0 | 1255.59
06.103.0040-A | 1255.59
06.103.0045-0 | 1352.61
06.103.0045-A | 1352.61
06.103.0050-0 | 1446.48
06.103.0050-A | 1446.48
06.103.0055-0 | 1540.56
06.103.0055-A | 1540.56
06.103.0080-0 | 857.64
06.103.0080-A | 857.64
06.103.0085-0 | 945
06.103.0085-A | 945
06.103.0090-0 | 1045.17
06.103.0090-A | 1045.17
06.103.0095-0 | 1139.25
06.103.0095-A | 1139.25
06.103.0100-0 | 1229.87
06.103.0100-A | 1229.87
06.103.0105-0 | 1236.23
06.103.0105-A | 1236.23
06.103.0110-0 | 1439.97
06.103.0110-A | 1439.97
06.103.0115-0 | 1540.56
06.103.0115-A | 1540.56
06.103.0120-0 | 1634.22
06.103.0120-A | 1634.22
06.103.0125-0 | 1740.9
06.103.0125-A | 1740.9
06.103.0150-0 | 88.55
06.103.0150-A | 88.55
06.106.0011-0 | 1664.22
06.106.0011-A | 1533.22
06.106.0012-0 | 1883.03
06.106.0012-A | 1738.26
06.106.0014-0 | 2271.46
06.106.0014-A | 2099.46
06.108.0005-0 | 1899.17
06.108.0005-A | 1762.74
06.108.0006-0 | 2278.98
06.108.0006-A | 2115.27
06.108.0007-0 | 2848.76
06.108.0007-A | 2644.11
06.108.0008-0 | 3798.35
06.108.0008-A | 3525.48
06.108.0009-0 | 4747.94
06.108.0009-A | 4406.86
06.110.0001-0 | 1382.07
06.110.0001-A | 1234.24
06.115.0001-0 | 374.44
06.115.0001-A | 335.69
06.200.0030-0 | 165.72
06.200.0030-A | 165.72
06.200.0033-0 | 233.77
06.200.0033-A | 233.77
06.200.0035-0 | 323.02
06.200.0035-A | 323.02
06.200.0051-0 | 393.93
06.200.0051-A | 393.93
06.200.0052-0 | 385.09
06.200.0052-A | 385.09
06.200.0053-0 | 457.75
06.200.0053-A | 457.75
06.200.0054-0 | 557.17
06.200.0054-A | 557.17
06.200.0055-0 | 683.28
06.200.0055-A | 683.28
06.200.0056-0 | 806.41
06.200.0056-A | 806.41
06.200.0057-0 | 1052.86
06.200.0057-A | 1052.86
06.200.0058-0 | 1101.01
06.200.0058-A | 1101.01
06.200.0059-0 | 1288.62
06.200.0059-A | 1288.62
06.200.0060-0 | 1416.52
06.200.0060-A | 1416.52
06.200.0062-0 | 1837.34
06.200.0062-A | 1837.34
06.200.0064-0 | 2588.33
06.200.0064-A | 2588.33
06.200.0065-0 | 3099.37
06.200.0065-A | 3099.37
06.200.0066-0 | 3627.82
06.200.0066-A | 3627.82
06.200.0067-0 | 4232.04
06.200.0067-A | 4232.04
06.200.0068-0 | 5547.37
06.200.0068-A | 5547.37
06.200.0071-0 | 426.76
06.200.0071-A | 426.76
06.200.0072-0 | 510.18
06.200.0072-A | 510.18
06.200.0073-0 | 623.89
06.200.0073-A | 623.89
06.200.0074-0 | 711.74
06.200.0074-A | 711.74
06.200.0075-0 | 939.05
06.200.0075-A | 939.05
06.200.0076-0 | 1002.01
06.200.0076-A | 1002.01
06.200.0077-0 | 1173.17
06.200.0077-A | 1173.17
06.200.0078-0 | 1249.39
06.200.0078-A | 1249.39
06.200.0080-0 | 1615.41
06.200.0080-A | 1615.41
06.200.0081-0 | 2296.74
06.200.0081-A | 2296.74
06.200.0083-0 | 2665.9
06.200.0083-A | 2665.9
06.200.0084-0 | 3079.71
06.200.0084-A | 3079.71
06.200.0085-0 | 3620.51
06.200.0085-A | 3620.51
06.200.0086-0 | 4817.56
06.200.0086-A | 4817.56
06.200.0090-0 | 423.34
06.200.0090-A | 423.34
06.200.0092-0 | 423.48
06.200.0092-A | 423.48
06.200.0093-0 | 488.83
06.200.0093-A | 488.83
06.200.0094-0 | 571.72
06.200.0094-A | 571.72
06.200.0095-0 | 709.51
06.200.0095-A | 709.51
06.200.0096-0 | 800.97
06.200.0096-A | 800.97
06.200.0097-0 | 1070.78
06.200.0097-A | 1070.78
06.200.0098-0 | 1171.08
06.200.0098-A | 1171.08
06.200.0099-0 | 1340.42
06.200.0099-A | 1340.42
06.200.0100-0 | 1439.71
06.200.0100-A | 1439.71
06.200.0102-0 | 1911.15
06.200.0102-A | 1911.15
06.200.0104-0 | 2790.4
06.200.0104-A | 2790.4
06.200.0105-0 | 3268.32
06.200.0105-A | 3268.32
06.200.0106-0 | 3886.25
06.200.0106-A | 3886.25
06.200.0107-0 | 4555.63
06.200.0107-A | 4555.63
06.200.0108-0 | 6378.06
06.200.0108-A | 6378.06
06.201.0051-0 | 1404.92
06.201.0051-A | 1404.92
06.201.0052-0 | 1563.75
06.201.0052-A | 1563.75
06.201.0053-0 | 1929.74
06.201.0053-A | 1929.74
06.201.0054-0 | 2331.29
06.201.0054-A | 2331.29
06.201.0055-0 | 2756.56
06.201.0055-A | 2756.56
06.201.0056-0 | 3376.05
06.201.0056-A | 3376.05
06.201.0057-0 | 3923.75
06.201.0057-A | 3923.75
06.201.0058-0 | 4415.14
06.201.0058-A | 4415.14
06.201.0059-0 | 5408.79
06.201.0059-A | 5408.79
06.201.0060-0 | 5764.31
06.201.0060-A | 5764.31
06.201.0061-0 | 6981.81
06.201.0061-A | 6981.81
06.201.0062-0 | 15521.74
06.201.0062-A | 15521.74
06.201.0063-0 | 19709.3
06.201.0063-A | 19709.3
06.201.0064-0 | 28630.82
06.201.0064-A | 28630.82
06.201.0065-0 | 29703.1
06.201.0065-A | 29703.1
06.201.0066-0 | 42601.39
06.201.0066-A | 42601.39
06.201.0071-0 | 1404.92
06.201.0071-A | 1404.92
06.201.0072-0 | 1563.75
06.201.0072-A | 1563.75
06.201.0073-0 | 1929.74
06.201.0073-A | 1929.74
06.201.0074-0 | 2332.24
06.201.0074-A | 2332.24
06.201.0075-0 | 2819.93
06.201.0075-A | 2819.93
06.201.0076-0 | 3428.08
06.201.0076-A | 3428.08
06.201.0077-0 | 3979.78
06.201.0077-A | 3979.78
06.201.0078-0 | 4681.71
06.201.0078-A | 4681.71
06.201.0079-0 | 5736.18
06.201.0079-A | 5736.18
06.201.0080-0 | 6654.26
06.201.0080-A | 6654.26
06.201.0081-0 | 9138.95
06.201.0081-A | 9138.95
06.201.0082-0 | 15941.47
06.201.0082-A | 15941.47
06.201.0091-0 | 28655.66
06.201.0091-A | 28655.66
06.201.0092-0 | 37968.86
06.201.0092-A | 37968.86
06.201.0093-0 | 52142.04
06.201.0093-A | 52142.04
06.201.0094-0 | 30958.72
06.201.0094-A | 30958.72
06.201.0095-0 | 37968.86
06.201.0095-A | 37968.86
06.201.0096-0 | 56360.72
06.201.0096-A | 56360.72
06.201.0097-0 | 39467.82
06.201.0097-A | 39467.82
06.201.0098-0 | 49861.46
06.201.0098-A | 49861.46
06.201.0099-0 | 61111.27
06.201.0099-A | 61111.27
06.201.0100-0 | 57523.51
06.201.0100-A | 57523.51
06.201.0101-0 | 67101.4
06.201.0101-A | 67101.4
06.201.0102-0 | 84041.69
06.201.0102-A | 84041.69
06.201.0111-0 | 1013.19
06.201.0111-A | 1013.19
06.201.0112-0 | 1107.85
06.201.0112-A | 1107.85
06.201.0113-0 | 1348.16
06.201.0113-A | 1348.16
06.201.0114-0 | 1636.62
06.201.0114-A | 1636.62
06.201.0115-0 | 1938.3
06.201.0115-A | 1938.3
06.201.0116-0 | 2328.38
06.201.0116-A | 2328.38
06.201.0117-0 | 2685.16
06.201.0117-A | 2685.16
06.201.0118-0 | 3052.97
06.201.0118-A | 3052.97
06.201.0119-0 | 3653.81
06.201.0119-A | 3653.81
06.201.0120-0 | 3936.28
06.201.0120-A | 3936.28
06.201.0121-0 | 4823.22
06.201.0121-A | 4823.22
06.201.0122-0 | 9658.61
06.201.0122-A | 9658.61
06.201.0123-0 | 12229.44
06.201.0123-A | 12229.44
06.201.0124-0 | 18835.13
06.201.0124-A | 18835.13
06.201.0125-0 | 19825.89
06.201.0125-A | 19825.89
06.201.0126-0 | 27268.44
06.201.0126-A | 27268.44
06.201.0131-0 | 1013.19
06.201.0131-A | 1013.19
06.201.0132-0 | 1107.85
06.201.0132-A | 1107.85
06.201.0133-0 | 1348.16
06.201.0133-A | 1348.16
06.201.0134-0 | 1637.1
06.201.0134-A | 1637.1
06.201.0135-0 | 1970.04
06.201.0135-A | 1970.04
06.201.0136-0 | 2354.37
06.201.0136-A | 2354.37
06.201.0137-0 | 2713.14
06.201.0137-A | 2713.14
06.201.0138-0 | 3186.24
06.201.0138-A | 3186.24
06.201.0139-0 | 3820.42
06.201.0139-A | 3820.42
06.201.0140-0 | 4378.3
06.201.0140-A | 4378.3
06.201.0141-0 | 6004.19
06.201.0141-A | 6004.19
06.201.0142-0 | 10369.37
06.201.0142-A | 10369.37
06.201.0161-0 | 1044.73
06.201.0161-A | 1044.73
06.201.0162-0 | 1149.49
06.201.0162-A | 1149.49
06.201.0163-0 | 1402.53
06.201.0163-A | 1402.53
06.201.0164-0 | 1712.38
06.201.0164-A | 1712.38
06.201.0165-0 | 2042.4
06.201.0165-A | 2042.4
06.201.0166-0 | 2471.07
06.201.0166-A | 2471.07
06.201.0167-0 | 2879.09
06.201.0167-A | 2879.09
06.201.0168-0 | 3266.11
06.201.0168-A | 3266.11
06.201.0169-0 | 3935.32
06.201.0169-A | 3935.32
06.201.0170-0 | 4252.41
06.201.0170-A | 4252.41
06.201.0171-0 | 5259.11
06.201.0171-A | 5259.11
06.201.0172-0 | 10319.85
06.201.0172-A | 10319.85
06.201.0173-0 | 13055.85
06.201.0173-A | 13055.85
06.201.0174-0 | 19858.77
06.201.0174-A | 19858.77
06.201.0175-0 | 21095.64
06.201.0175-A | 21095.64
06.201.0176-0 | 29142.57
06.201.0176-A | 29142.57
06.201.0181-0 | 1044.73
06.201.0181-A | 1044.73
06.201.0182-0 | 1149.49
06.201.0182-A | 1149.49
06.201.0183-0 | 1402.53
06.201.0183-A | 1402.53
06.201.0184-0 | 1712.85
06.201.0184-A | 1712.85
06.201.0185-0 | 2074.13
06.201.0185-A | 2074.13
06.201.0186-0 | 2497.1
06.201.0186-A | 2497.1
06.201.0187-0 | 2907.08
06.201.0187-A | 2907.08
06.201.0188-0 | 3399.38
06.201.0188-A | 3399.38
06.201.0189-0 | 4101.93
06.201.0189-A | 4101.93
06.201.0190-0 | 4694.42
06.201.0190-A | 4694.42
06.201.0191-0 | 6434.23
06.201.0191-A | 6434.23
06.201.0192-0 | 11024.76
06.201.0192-A | 11024.76
06.201.0211-0 | 346.37
06.201.0211-A | 346.37
06.201.0212-0 | 365.99
06.201.0212-A | 365.99
06.201.0213-0 | 466.52
06.201.0213-A | 466.52
06.201.0214-0 | 605.64
06.201.0214-A | 605.64
06.201.0215-0 | 775.84
06.201.0215-A | 775.84
06.201.0216-0 | 930.39
06.201.0216-A | 930.39
06.201.0217-0 | 1092.54
06.201.0217-A | 1092.54
06.201.0218-0 | 1203.53
06.201.0218-A | 1203.53
06.201.0219-0 | 1405.72
06.201.0219-A | 1405.72
06.201.0220-0 | 1576.85
06.201.0220-A | 1576.85
06.201.0221-0 | 2039.76
06.201.0221-A | 2039.76
06.201.0222-0 | 2764.94
06.201.0222-A | 2764.94
06.201.0223-0 | 3304.73
06.201.0223-A | 3304.73
06.201.0224-0 | 5095.22
06.201.0224-A | 5095.22
06.201.0225-0 | 6004.54
06.201.0225-A | 6004.54
06.201.0226-0 | 7985.53
06.201.0226-A | 7985.53
06.201.0231-0 | 346.37
06.201.0231-A | 346.37
06.201.0232-0 | 365.99
06.201.0232-A | 365.99
06.201.0233-0 | 466.52
06.201.0233-A | 466.52
06.201.0234-0 | 605.64
06.201.0234-A | 605.64
06.201.0235-0 | 775.91
06.201.0235-A | 775.91
06.201.0236-0 | 930.4
06.201.0236-A | 930.4
06.201.0237-0 | 1092.5
06.201.0237-A | 1092.5
06.201.0238-0 | 1203.56
06.201.0238-A | 1203.56
06.201.0239-0 | 1405.74
06.201.0239-A | 1405.74
06.201.0240-0 | 1576.87
06.201.0240-A | 1576.87
06.201.0241-0 | 2238.71
06.201.0241-A | 2238.71
06.201.0242-0 | 3581.17
06.201.0242-A | 3581.17
06.201.0243-0 | 23486.38
06.201.0243-A | 23486.38
06.201.0244-0 | 25402
06.201.0244-A | 25402
06.201.0245-0 | 21643.45
06.201.0245-A | 21643.45
06.201.0246-0 | 26518.18
06.201.0246-A | 26518.18
06.201.0251-0 | 1426.21
06.201.0251-A | 1426.21
06.201.0252-0 | 1587.03
06.201.0252-A | 1587.03
06.201.0253-0 | 1961.93
06.201.0253-A | 1961.93
06.201.0254-0 | 2361.41
06.201.0254-A | 2361.41
06.201.0255-0 | 2807.64
06.201.0255-A | 2807.64
06.201.0256-0 | 3431.12
06.201.0256-A | 3431.12
06.201.0257-0 | 4009.17
06.201.0257-A | 4009.17
06.201.0258-0 | 4525.11
06.201.0258-A | 4525.11
06.201.0259-0 | 5517.63
06.201.0259-A | 5517.63
06.201.0260-0 | 5888.36
06.201.0260-A | 5888.36
06.201.0261-0 | 7167.96
06.201.0261-A | 7167.96
06.201.0262-0 | 15743.16
06.201.0262-A | 15743.16
06.201.0263-0 | 19981.85
06.201.0263-A | 19981.85
06.201.0264-0 | 28959.24
06.201.0264-A | 28959.24
06.201.0265-0 | 30097.78
06.201.0265-A | 30097.78
06.201.0266-0 | 43135.39
06.201.0266-A | 43135.39
06.201.0271-0 | 1426.21
06.201.0271-A | 1426.21
06.201.0272-0 | 1587.03
06.201.0272-A | 1587.03
06.201.0273-0 | 1961.93
06.201.0273-A | 1961.93
06.201.0274-0 | 2362.36
06.201.0274-A | 2362.36
06.201.0275-0 | 2871.08
06.201.0275-A | 2871.08
06.201.0276-0 | 3483.15
06.201.0276-A | 3483.15
06.201.0277-0 | 4065.19
06.201.0277-A | 4065.19
06.201.0278-0 | 4791.69
06.201.0278-A | 4791.69
06.201.0279-0 | 5845.04
06.201.0279-A | 5845.04
06.201.0280-0 | 6778.34
06.201.0280-A | 6778.34
06.201.0281-0 | 9248.98
06.201.0281-A | 9248.98
06.201.0282-0 | 16164.59
06.201.0282-A | 16164.59
06.201.0291-0 | 22459.03
06.201.0291-A | 22459.03
06.201.0292-0 | 28828.63
06.201.0292-A | 28828.63
06.201.0293-0 | 42674.12
06.201.0293-A | 42674.12
06.201.0294-0 | 31722.25
06.201.0294-A | 31722.25
06.201.0295-0 | 31892.42
06.201.0295-A | 31892.42
06.201.0296-0 | 46171.61
06.201.0296-A | 46171.61
06.201.0297-0 | 32365.88
06.201.0297-A | 32365.88
06.201.0298-0 | 40983.24
06.201.0298-A | 40983.24
06.201.0299-0 | 54676.99
06.201.0299-A | 54676.99
06.201.0300-0 | 48508.49
06.201.0300-A | 48508.49
06.201.0301-0 | 56097.71
06.201.0301-A | 56097.71
06.201.0302-0 | 70386.02
06.201.0302-A | 70386.02
06.201.0311-0 | 1034.47
06.201.0311-A | 1034.47
06.201.0312-0 | 1131.19
06.201.0312-A | 1131.19
06.201.0313-0 | 1386.2
06.201.0313-A | 1386.2
06.201.0314-0 | 1672.58
06.201.0314-A | 1672.58
06.201.0315-0 | 1989.36
06.201.0315-A | 1989.36
06.201.0316-0 | 2389.26
06.201.0316-A | 2389.26
06.201.0317-0 | 2776.42
06.201.0317-A | 2776.42
06.201.0318-0 | 3162.93
06.201.0318-A | 3162.93
06.201.0319-0 | 3768.54
06.201.0319-A | 3768.54
06.201.0320-0 | 4060.33
06.201.0320-A | 4060.33
06.201.0321-0 | 5015.21
06.201.0321-A | 5015.21
06.201.0322-0 | 9885.89
06.201.0322-A | 9885.89
06.201.0323-0 | 12501.93
06.201.0323-A | 12501.93
06.201.0324-0 | 19169.41
06.201.0324-A | 19169.41
06.201.0325-0 | 20220.61
06.201.0325-A | 20220.61
06.201.0326-0 | 27802.47
06.201.0326-A | 27802.47
06.201.0331-0 | 1034.47
06.201.0331-A | 1034.47
06.201.0332-0 | 1131.19
06.201.0332-A | 1131.19
06.201.0333-0 | 1386.2
06.201.0333-A | 1386.2
06.201.0334-0 | 1673.05
06.201.0334-A | 1673.05
06.201.0335-0 | 2021.09
06.201.0335-A | 2021.09
06.201.0336-0 | 2415.28
06.201.0336-A | 2415.28
06.201.0337-0 | 2804.42
06.201.0337-A | 2804.42
06.201.0338-0 | 3296.18
06.201.0338-A | 3296.18
06.201.0339-0 | 3929.27
06.201.0339-A | 3929.27
06.201.0340-0 | 4508.22
06.201.0340-A | 4508.22
06.201.0341-0 | 6049.89
06.201.0341-A | 6049.89
06.201.0342-0 | 10592.51
06.201.0342-A | 10592.51
06.201.0361-0 | 1062.22
06.201.0361-A | 1062.22
06.201.0362-0 | 1168.72
06.201.0362-A | 1168.72
06.201.0363-0 | 1447.17
06.201.0363-A | 1447.17
06.201.0364-0 | 1756.11
06.201.0364-A | 1756.11
06.201.0365-0 | 2123.43
06.201.0365-A | 2123.43
06.201.0366-0 | 2539.37
06.201.0366-A | 2539.37
06.201.0367-0 | 2980.22
06.201.0367-A | 2980.22
06.201.0368-0 | 3392.09
06.201.0368-A | 3392.09
06.201.0369-0 | 4062.27
06.201.0369-A | 4062.27
06.201.0370-0 | 4395.56
06.201.0370-A | 4395.56
06.201.0371-0 | 5500.33
06.201.0371-A | 5500.33
06.201.0372-0 | 10572.07
06.201.0372-A | 10572.07
06.201.0373-0 | 13398.27
06.201.0373-A | 13398.27
06.201.0374-0 | 20315.72
06.201.0374-A | 20315.72
06.201.0375-0 | 22326.01
06.201.0375-A | 22326.01
06.201.0376-0 | 29790.68
06.201.0376-A | 29790.68
06.201.0381-0 | 1062.22
06.201.0381-A | 1062.22
06.201.0382-0 | 1168.72
06.201.0382-A | 1168.72
06.201.0383-0 | 1447.17
06.201.0383-A | 1447.17
06.201.0384-0 | 1756.57
06.201.0384-A | 1756.57
06.201.0385-0 | 2145.44
06.201.0385-A | 2145.44
06.201.0386-0 | 2564.9
06.201.0386-A | 2564.9
06.201.0387-0 | 3008.23
06.201.0387-A | 3008.23
06.201.0388-0 | 3524.43
06.201.0388-A | 3524.43
06.201.0389-0 | 4228.65
06.201.0389-A | 4228.65
06.201.0390-0 | 4837.83
06.201.0390-A | 4837.83
06.201.0391-0 | 6540.59
06.201.0391-A | 6540.59
06.201.0392-0 | 11278.69
06.201.0392-A | 11278.69
06.201.0411-0 | 355.92
06.201.0411-A | 355.92
06.201.0412-0 | 383.47
06.201.0412-A | 383.47
06.201.0413-0 | 504.62
06.201.0413-A | 504.62
06.201.0414-0 | 647.5
06.201.0414-A | 647.5
06.201.0415-0 | 826.93
06.201.0415-A | 826.93
06.201.0416-0 | 985.45
06.201.0416-A | 985.45
06.201.0417-0 | 1177.95
06.201.0417-A | 1177.95
06.201.0418-0 | 1313.38
06.201.0418-A | 1313.38
06.201.0419-0 | 1514.67
06.201.0419-A | 1514.67
06.201.0420-0 | 1701
06.201.0420-A | 1701
06.201.0421-0 | 2225.91
06.201.0421-A | 2225.91
06.201.0422-0 | 2992.18
06.201.0422-A | 2992.18
06.201.0423-0 | 3571.48
06.201.0423-A | 3571.48
06.201.0424-0 | 5429.42
06.201.0424-A | 5429.42
06.201.0425-0 | 6393.48
06.201.0425-A | 6393.48
06.201.0426-0 | 8513.72
06.201.0426-A | 8513.72
06.201.0431-0 | 355.92
06.201.0431-A | 355.92
06.201.0432-0 | 383.47
06.201.0432-A | 383.47
06.201.0433-0 | 504.62
06.201.0433-A | 504.62
06.201.0434-0 | 647.48
06.201.0434-A | 647.48
06.201.0435-0 | 826.95
06.201.0435-A | 826.95
06.201.0436-0 | 985.44
06.201.0436-A | 985.44
06.201.0437-0 | 1177.92
06.201.0437-A | 1177.92
06.201.0438-0 | 1313.39
06.201.0438-A | 1313.39
06.201.0439-0 | 1514.66
06.201.0439-A | 1514.66
06.201.0440-0 | 1701
06.201.0440-A | 1701
06.201.0441-0 | 2225.93
06.201.0441-A | 2225.93
06.201.0442-0 | 3810.1
06.201.0442-A | 3810.1
06.201.0443-0 | 20215.09
06.201.0443-A | 20215.09
06.201.0444-0 | 14449.36
06.201.0444-A | 14449.36
06.201.0445-0 | 22311.11
06.201.0445-A | 22311.11
06.201.0446-0 | 21877.53
06.201.0446-A | 21877.53
06.203.0006-0 | 11.97
06.203.0006-A | 11.97
06.203.0007-0 | 15.3
06.203.0007-A | 15.3
06.203.0008-0 | 23.73
06.203.0008-A | 23.73
06.203.0009-0 | 35.1
06.203.0009-A | 35.1
06.203.0010-0 | 45.3
06.203.0010-A | 45.3
06.203.0011-0 | 56.4
06.203.0011-A | 56.4
06.203.0012-0 | 72.6
06.203.0012-A | 72.6
06.203.0013-0 | 92.1
06.203.0013-A | 92.1
06.203.0014-0 | 115.2
06.203.0014-A | 115.2
06.203.0015-0 | 143.1
06.203.0015-A | 143.1
06.203.0016-0 | 177.6
06.203.0016-A | 177.6
06.203.0017-0 | 222
06.203.0017-A | 222
06.203.0018-0 | 282.33
06.203.0018-A | 282.33
06.203.0019-0 | 361.11
06.203.0019-A | 361.11
06.203.0020-0 | 453.81
06.203.0020-A | 453.81
06.203.0021-0 | 574.8
06.203.0021-A | 574.8
06.203.0022-0 | 708.3
06.203.0022-A | 708.3
06.203.0023-0 | 889.92
06.203.0023-A | 889.92
06.203.0024-0 | 1126.62
06.203.0024-A | 1126.62
06.203.0025-0 | 1815.21
06.203.0025-A | 1815.21
06.203.0026-0 | 2295.48
06.203.0026-A | 2295.48
06.203.0027-0 | 2836.26
06.203.0027-A | 2836.26
06.203.0028-0 | 4079.19
06.203.0028-A | 4079.19
06.203.0043-0 | 5.76
06.203.0043-A | 5.76
06.203.0044-0 | 8.7
06.203.0044-A | 8.7
06.203.0045-0 | 13.41
06.203.0045-A | 13.41
06.203.0046-0 | 30.18
06.203.0046-A | 30.18
06.203.0047-0 | 43.38
06.203.0047-A | 43.38
06.203.0048-0 | 64.56
06.203.0048-A | 64.56
06.203.0049-0 | 83.31
06.203.0049-A | 83.31
06.203.0050-0 | 103.38
06.203.0050-A | 103.38
06.203.0051-0 | 134.94
06.203.0051-A | 134.94
06.203.0052-0 | 170.67
06.203.0052-A | 170.67
06.203.0053-0 | 210.63
06.203.0053-A | 210.63
06.203.0054-0 | 267.12
06.203.0054-A | 267.12
06.203.0055-0 | 329.37
06.203.0055-A | 329.37
06.203.0056-0 | 411.3
06.203.0056-A | 411.3
06.203.0057-0 | 520.86
06.203.0057-A | 520.86
06.203.0058-0 | 662.88
06.203.0058-A | 662.88
06.203.0059-0 | 840.96
06.203.0059-A | 840.96
06.203.0060-0 | 1061.49
06.203.0060-A | 1061.49
06.203.0061-0 | 1311.54
06.203.0061-A | 1311.54
06.203.0062-0 | 1643.01
06.203.0062-A | 1643.01
06.203.0063-0 | 2080.98
06.203.0063-A | 2080.98
06.203.0064-0 | 3354.45
06.203.0064-A | 3354.45
06.203.0081-0 | 3.36
06.203.0081-A | 3.36
06.203.0082-0 | 5.13
06.203.0082-A | 5.13
06.203.0083-0 | 8.25
06.203.0083-A | 8.25
06.203.0084-0 | 12.75
06.203.0084-A | 12.75
06.203.0085-0 | 19.8
06.203.0085-A | 19.8
06.203.0086-0 | 44.25
06.203.0086-A | 44.25
06.203.0087-0 | 63.33
06.203.0087-A | 63.33
06.203.0088-0 | 93.83
06.203.0088-A | 93.83
06.203.0089-0 | 121.86
06.203.0089-A | 121.86
06.203.0090-0 | 152.91
06.203.0090-A | 152.91
06.203.0091-0 | 199.38
06.203.0091-A | 199.38
06.203.0092-0 | 252.03
06.203.0092-A | 252.03
06.203.0093-0 | 310.8
06.203.0093-A | 310.8
06.203.0094-0 | 393.36
06.203.0094-A | 393.36
06.203.0095-0 | 485.64
06.203.0095-A | 485.64
06.203.0096-0 | 608.58
06.203.0096-A | 608.58
06.203.0097-0 | 770.1
06.203.0097-A | 770.1
06.203.0098-0 | 977.19
06.203.0098-A | 977.19
06.203.0099-0 | 1240.35
06.203.0099-A | 1240.35
06.203.0100-0 | 1570.23
06.203.0100-A | 1570.23
06.203.0101-0 | 1937.12
06.203.0101-A | 1937.12
06.203.0102-0 | 2430.27
06.203.0102-A | 2430.27
06.203.0106-0 | 23.92
06.203.0106-A | 23.92
06.203.0107-0 | 28.35
06.203.0107-A | 28.35
06.203.0108-0 | 44.68
06.203.0108-A | 44.68
06.203.0109-0 | 69.24
06.203.0109-A | 69.24
06.203.0110-0 | 79.11
06.203.0110-A | 79.11
06.203.0111-0 | 99.27
06.203.0111-A | 99.27
06.203.0112-0 | 121.14
06.203.0112-A | 121.14
06.203.0113-0 | 154.26
06.203.0113-A | 154.26
06.203.0114-0 | 207.19
06.203.0114-A | 207.19
06.203.0115-0 | 307.09
06.203.0115-A | 307.09
06.203.0116-0 | 319.87
06.203.0116-A | 319.87
06.203.0117-0 | 379.9
06.203.0117-A | 379.9
06.203.0118-0 | 807
06.203.0118-A | 807
06.203.0119-0 | 822.84
06.203.0119-A | 822.84
06.203.0120-0 | 845.13
06.203.0120-A | 845.13
06.203.0121-0 | 875.97
06.203.0121-A | 875.97
06.203.0122-0 | 995.34
06.203.0122-A | 995.34
06.203.0123-0 | 2016.24
06.203.0123-A | 2016.24
06.203.0124-0 | 2092.23
06.203.0124-A | 2092.23
06.203.0125-0 | 4314.09
06.203.0125-A | 4314.09
06.203.0126-0 | 4847.31
06.203.0126-A | 4847.31
06.203.0127-0 | 8993.07
06.203.0127-A | 8993.07
06.203.0128-0 | 9530.52
06.203.0128-A | 9530.52
06.203.0136-0 | 22.71
06.203.0136-A | 22.71
06.203.0137-0 | 26.8
06.203.0137-A | 26.8
06.203.0138-0 | 35.52
06.203.0138-A | 35.52
06.203.0139-0 | 55.44
06.203.0139-A | 55.44
06.203.0140-0 | 66.69
06.203.0140-A | 66.69
06.203.0141-0 | 84.84
06.203.0141-A | 84.84
06.203.0142-0 | 98.91
06.203.0142-A | 98.91
06.203.0143-0 | 138.76
06.203.0143-A | 138.76
06.203.0144-0 | 174.28
06.203.0144-A | 174.28
06.203.0145-0 | 190.12
06.203.0145-A | 190.12
06.203.0146-0 | 351.51
06.203.0146-A | 351.51
06.203.0147-0 | 416.11
06.203.0147-A | 416.11
06.203.0148-0 | 601.38
06.203.0148-A | 601.38
06.203.0149-0 | 1062
06.203.0149-A | 1062
06.203.0150-0 | 1314
06.203.0150-A | 1314
06.203.0151-0 | 2550
06.203.0151-A | 2550
06.203.0152-0 | 2827.5
06.203.0152-A | 2827.5
06.203.0153-0 | 3360
06.203.0153-A | 3360
06.203.0154-0 | 3640.5
06.203.0154-A | 3640.5
06.203.0155-0 | 11455.5
06.203.0155-A | 11455.5
06.203.0166-0 | 28.03
06.203.0166-A | 28.03
06.203.0167-0 | 32.94
06.203.0167-A | 32.94
06.203.0168-0 | 45.13
06.203.0168-A | 45.13
06.203.0169-0 | 53.37
06.203.0169-A | 53.37
06.203.0170-0 | 69.72
06.203.0170-A | 69.72
06.203.0171-0 | 89.85
06.203.0171-A | 89.85
06.203.0172-0 | 104.13
06.203.0172-A | 104.13
06.203.0173-0 | 144.13
06.203.0173-A | 144.13
06.203.0174-0 | 177.3
06.203.0174-A | 177.3
06.203.0175-0 | 214.92
06.203.0175-A | 214.92
06.203.0176-0 | 404.37
06.203.0176-A | 404.37
06.203.0177-0 | 648
06.203.0177-A | 648
06.203.0178-0 | 807
06.203.0178-A | 807
06.203.0179-0 | 1062
06.203.0179-A | 1062
06.203.0180-0 | 1314
06.203.0180-A | 1314
06.203.0181-0 | 2550
06.203.0181-A | 2550
06.203.0182-0 | 2827.5
06.203.0182-A | 2827.5
06.203.0183-0 | 3360
06.203.0183-A | 3360
06.203.0191-0 | 8.16
06.203.0191-A | 8.16
06.203.0192-0 | 12.57
06.203.0192-A | 12.57
06.203.0193-0 | 8.79
06.203.0193-A | 8.79
06.203.0194-0 | 14.73
06.203.0194-A | 14.73
06.203.0195-0 | 20.62
06.203.0195-A | 20.62
06.203.0196-0 | 33.18
06.203.0196-A | 33.18
06.203.0197-0 | 34.98
06.203.0197-A | 34.98
06.203.0198-0 | 36.12
06.203.0198-A | 36.12
06.203.0199-0 | 42.35
06.203.0199-A | 42.35
06.203.0200-0 | 115.53
06.203.0200-A | 115.53
06.203.0201-0 | 123.76
06.203.0201-A | 123.76
06.203.0202-0 | 167.46
06.203.0202-A | 167.46
06.203.0203-0 | 145.95
06.203.0203-A | 145.95
06.203.0204-0 | 280.98
06.203.0204-A | 280.98
06.203.0205-0 | 311.47
06.203.0205-A | 311.47
06.203.0206-0 | 752.22
06.203.0206-A | 752.22
06.203.0207-0 | 790.18
06.203.0207-A | 790.18
06.203.0208-0 | 1163.62
06.203.0208-A | 1163.62
06.203.0209-0 | 1845.66
06.203.0209-A | 1845.66
06.205.0050-0 | 36.82
06.205.0050-A | 36.82
06.205.0051-0 | 73.95
06.205.0051-A | 73.95
06.205.0052-0 | 392.78
06.205.0052-A | 392.78
06.205.0053-0 | 458.32
06.205.0053-A | 458.32
06.205.0054-0 | 479.76
06.205.0054-A | 479.76
06.205.0055-0 | 577.86
06.205.0055-A | 577.86
06.205.0056-0 | 685.04
06.205.0056-A | 685.04
06.205.0057-0 | 810.74
06.205.0057-A | 810.74
06.205.0058-0 | 1081.33
06.205.0058-A | 1081.33
06.205.0059-0 | 1487.04
06.205.0059-A | 1487.04
06.205.0060-0 | 1882.65
06.205.0060-A | 1882.65
06.205.0061-0 | 2338.48
06.205.0061-A | 2338.48
06.205.0062-0 | 2860.11
06.205.0062-A | 2860.11
06.205.0063-0 | 3375.19
06.205.0063-A | 3375.19
06.205.0064-0 | 4662.52
06.205.0064-A | 4662.52
06.205.0065-0 | 4725.59
06.205.0065-A | 4725.59
06.205.0066-0 | 5254.48
06.205.0066-A | 5254.48
06.205.0067-0 | 5999.99
06.205.0067-A | 5999.99
06.205.0068-0 | 46.2
06.205.0068-A | 46.2
06.205.0069-0 | 95.61
06.205.0069-A | 95.61
06.205.0070-0 | 396.18
06.205.0070-A | 396.18
06.205.0071-0 | 461.72
06.205.0071-A | 461.72
06.205.0072-0 | 482.44
06.205.0072-A | 482.44
06.205.0073-0 | 580.53
06.205.0073-A | 580.53
06.205.0074-0 | 687.71
06.205.0074-A | 687.71
06.205.0075-0 | 813.42
06.205.0075-A | 813.42
06.205.0076-0 | 1084
06.205.0076-A | 1084
06.205.0077-0 | 1489.72
06.205.0077-A | 1489.72
06.205.0078-0 | 1885.33
06.205.0078-A | 1885.33
06.205.0079-0 | 2341.15
06.205.0079-A | 2341.15
06.205.0080-0 | 2862.79
06.205.0080-A | 2862.79
06.205.0081-0 | 3377.86
06.205.0081-A | 3377.86
06.205.0082-0 | 4665.19
06.205.0082-A | 4665.19
06.205.0083-0 | 5762.92
06.205.0083-A | 5762.92
06.205.0084-0 | 6409.7
06.205.0084-A | 6409.7
06.205.0085-0 | 7339.1
06.205.0085-A | 7339.1
06.205.0086-0 | 46.54
06.205.0086-A | 46.54
06.205.0087-0 | 111.49
06.205.0087-A | 111.49
06.205.0088-0 | 406.36
06.205.0088-A | 406.36
06.205.0089-0 | 471.9
06.205.0089-A | 471.9
06.205.0090-0 | 490.47
06.205.0090-A | 490.47
06.205.0091-0 | 588.56
06.205.0091-A | 588.56
06.205.0092-0 | 695.74
06.205.0092-A | 695.74
06.205.0093-0 | 821.45
06.205.0093-A | 821.45
06.205.0094-0 | 1092.03
06.205.0094-A | 1092.03
06.205.0095-0 | 1497.75
06.205.0095-A | 1497.75
06.205.0096-0 | 1893.36
06.205.0096-A | 1893.36
06.205.0097-0 | 2349.18
06.205.0097-A | 2349.18
06.205.0098-0 | 2870.81
06.205.0098-A | 2870.81
06.205.0099-0 | 3385.89
06.205.0099-A | 3385.89
06.205.0100-0 | 4673.22
06.205.0100-A | 4673.22
06.205.0101-0 | 6262.42
06.205.0101-A | 6262.42
06.205.0102-0 | 7002.83
06.205.0102-A | 7002.83
06.205.0103-0 | 8018.22
06.205.0103-A | 8018.22
06.205.0105-0 | 38.2
06.205.0105-A | 38.2
06.205.0106-0 | 76.78
06.205.0106-A | 76.78
06.205.0107-0 | 399.57
06.205.0107-A | 399.57
06.205.0108-0 | 469.87
06.205.0108-A | 469.87
06.205.0109-0 | 492.07
06.205.0109-A | 492.07
06.205.0110-0 | 594.98
06.205.0110-A | 594.98
06.205.0111-0 | 707.51
06.205.0111-A | 707.51
06.205.0112-0 | 839.11
06.205.0112-A | 839.11
06.205.0113-0 | 1125.21
06.205.0113-A | 1125.21
06.205.0114-0 | 1548.59
06.205.0114-A | 1548.59
06.205.0115-0 | 1936.17
06.205.0115-A | 1936.17
06.205.0116-0 | 2446.05
06.205.0116-A | 2446.05
06.205.0117-0 | 2994.44
06.205.0117-A | 2994.44
06.205.0118-0 | 3564.64
06.205.0118-A | 3564.64
06.205.0119-0 | 4899.06
06.205.0119-A | 4899.06
06.205.0120-0 | 5644.15
06.205.0120-A | 5644.15
06.205.0121-0 | 6132
06.205.0121-A | 6132
06.205.0122-0 | 7227.79
06.205.0122-A | 7227.79
06.205.0123-0 | 46.22
06.205.0123-A | 46.22
06.205.0124-0 | 108.7
06.205.0124-A | 108.7
06.205.0125-0 | 402.97
06.205.0125-A | 402.97
06.205.0126-0 | 473.26
06.205.0126-A | 473.26
06.205.0127-0 | 494.75
06.205.0127-A | 494.75
06.205.0128-0 | 597.66
06.205.0128-A | 597.66
06.205.0129-0 | 710.19
06.205.0129-A | 710.19
06.205.0130-0 | 841.78
06.205.0130-A | 841.78
06.205.0131-0 | 1127.89
06.205.0131-A | 1127.89
06.205.0132-0 | 1551.26
06.205.0132-A | 1551.26
06.205.0133-0 | 1938.85
06.205.0133-A | 1938.85
06.205.0134-0 | 2448.72
06.205.0134-A | 2448.72
06.205.0135-0 | 2997.11
06.205.0135-A | 2997.11
06.205.0136-0 | 3567.31
06.205.0136-A | 3567.31
06.205.0137-0 | 4901.74
06.205.0137-A | 4901.74
06.205.0138-0 | 6518.8
06.205.0138-A | 6518.8
06.205.0139-0 | 7290.6
06.205.0139-A | 7290.6
06.205.0140-0 | 8296.01
06.205.0140-A | 8296.01
06.205.0141-0 | 48.54
06.205.0141-A | 48.54
06.205.0142-0 | 122.49
06.205.0142-A | 122.49
06.205.0143-0 | 413.15
06.205.0143-A | 413.15
06.205.0144-0 | 483.45
06.205.0144-A | 483.45
06.205.0145-0 | 502.77
06.205.0145-A | 502.77
06.205.0146-0 | 605.69
06.205.0146-A | 605.69
06.205.0147-0 | 718.22
06.205.0147-A | 718.22
06.205.0148-0 | 849.81
06.205.0148-A | 849.81
06.205.0149-0 | 1135.92
06.205.0149-A | 1135.92
06.205.0150-0 | 1559.29
06.205.0150-A | 1559.29
06.205.0151-0 | 1945.87
06.205.0151-A | 1945.87
06.205.0152-0 | 2456.75
06.205.0152-A | 2456.75
06.205.0153-0 | 3005.14
06.205.0153-A | 3005.14
06.205.0154-0 | 3575.34
06.205.0154-A | 3575.34
06.205.0155-0 | 4909.77
06.205.0155-A | 4909.77
06.205.0156-0 | 7135.92
06.205.0156-A | 7135.92
06.205.0157-0 | 8003.48
06.205.0157-A | 8003.48
06.205.0158-0 | 9123.92
06.205.0158-A | 9123.92
06.250.0012-0 | 142.85
06.250.0012-A | 142.85
06.250.0013-0 | 195
06.250.0013-A | 195
06.250.0014-0 | 253.6
06.250.0014-A | 253.6
06.250.0015-0 | 314.87
06.250.0015-A | 314.87
06.250.0016-0 | 394.83
06.250.0016-A | 394.83
06.250.0017-0 | 575.34
06.250.0017-A | 575.34
06.250.0018-0 | 575.86
06.250.0018-A | 575.86
06.250.0020-0 | 785
06.250.0020-A | 785
06.250.0021-0 | 1305
06.250.0021-A | 1305
06.250.0022-0 | 2173.48
06.250.0022-A | 2173.48
06.250.0023-0 | 2470.95
06.250.0023-A | 2470.95
06.250.0031-0 | 145
06.250.0031-A | 145
06.250.0032-0 | 205
06.250.0032-A | 205
06.250.0033-0 | 253.6
06.250.0033-A | 253.6
06.250.0034-0 | 376.76
06.250.0034-A | 376.76
06.250.0035-0 | 484.58
06.250.0035-A | 484.58
06.250.0036-0 | 599.46
06.250.0036-A | 599.46
06.250.0037-0 | 664.67
06.250.0037-A | 664.67
06.250.0039-0 | 999.11
06.250.0039-A | 999.11
06.250.0040-0 | 1345
06.250.0040-A | 1345
06.250.0051-0 | 155
06.250.0051-A | 155
06.250.0052-0 | 215
06.250.0052-A | 215
06.250.0053-0 | 318.31
06.250.0053-A | 318.31
06.250.0054-0 | 382.03
06.250.0054-A | 382.03
06.250.0055-0 | 514.61
06.250.0055-A | 514.61
06.250.0056-0 | 608.93
06.250.0056-A | 608.93
06.250.0057-0 | 674.16
06.250.0057-A | 674.16
06.250.0059-0 | 920.48
06.250.0059-A | 920.48
06.250.0060-0 | 1515
06.250.0060-A | 1515
06.251.0030-0 | 107.79
06.251.0030-A | 107.79
06.251.0031-0 | 120.22
06.251.0031-A | 120.22
06.251.0032-0 | 169
06.251.0032-A | 169
06.251.0033-0 | 170
06.251.0033-A | 170
06.251.0034-0 | 231.71
06.251.0034-A | 231.71
06.251.0035-0 | 288
06.251.0035-A | 288
06.251.0036-0 | 368
06.251.0036-A | 368
06.251.0037-0 | 384.99
06.251.0037-A | 384.99
06.251.0038-0 | 531
06.251.0038-A | 531
06.251.0039-0 | 796
06.251.0039-A | 796
06.251.0040-0 | 88.57
06.251.0040-A | 88.57
06.251.0041-0 | 94.5
06.251.0041-A | 94.5
06.251.0042-0 | 187.52
06.251.0042-A | 187.52
06.251.0043-0 | 206.5
06.251.0043-A | 206.5
06.251.0044-0 | 225.71
06.251.0044-A | 225.71
06.251.0045-0 | 275
06.251.0045-A | 275
06.251.0046-0 | 328.57
06.251.0046-A | 328.57
06.251.0047-0 | 418
06.251.0047-A | 418
06.251.0048-0 | 534.28
06.251.0048-A | 534.28
06.251.0049-0 | 767.14
06.251.0049-A | 767.14
06.251.0050-0 | 132
06.251.0050-A | 132
06.251.0051-0 | 145.22
06.251.0051-A | 145.22
06.251.0052-0 | 195.02
06.251.0052-A | 195.02
06.251.0053-0 | 261.82
06.251.0053-A | 261.82
06.251.0054-0 | 381.42
06.251.0054-A | 381.42
06.251.0055-0 | 436.86
06.251.0055-A | 436.86
06.251.0057-0 | 761.75
06.251.0057-A | 761.75
06.251.0058-0 | 1103.54
06.251.0058-A | 1103.54
06.251.0059-0 | 1420.67
06.251.0059-A | 1420.67
06.251.0060-0 | 140
06.251.0060-A | 140
06.251.0061-0 | 154.72
06.251.0061-A | 154.72
06.251.0062-0 | 205.52
06.251.0062-A | 205.52
06.251.0063-0 | 274.82
06.251.0063-A | 274.82
06.251.0064-0 | 370
06.251.0064-A | 370
06.251.0065-0 | 454.36
06.251.0065-A | 454.36
06.251.0066-0 | 574.28
06.251.0066-A | 574.28
06.251.0067-0 | 793.25
06.251.0067-A | 793.25
06.251.0068-0 | 1142.04
06.251.0068-A | 1142.04
06.251.0069-0 | 1466.17
06.251.0069-A | 1466.17
06.270.0001-0 | 24.34
06.270.0001-A | 24.34
06.270.0002-0 | 46.69
06.270.0002-A | 46.69
06.270.0003-0 | 71.76
06.270.0003-A | 71.76
06.270.0020-0 | 23.39
06.270.0020-A | 23.39
06.270.0021-0 | 47.4
06.270.0021-A | 47.4
06.270.0022-0 | 96.07
06.270.0022-A | 96.07
06.270.0036-0 | 30.09
06.270.0036-A | 30.09
06.270.0037-0 | 76.86
06.270.0037-A | 76.86
06.270.0038-0 | 126.53
06.270.0038-A | 126.53
06.270.0041-0 | 18.03
06.270.0041-A | 18.03
06.270.0046-0 | 10.06
06.270.0046-A | 10.06
06.270.0047-0 | 19.46
06.270.0047-A | 19.46
06.270.0048-0 | 40.14
06.270.0048-A | 40.14
06.270.0051-0 | 45.47
06.270.0051-A | 45.47
06.270.0052-0 | 77.4
06.270.0052-A | 77.4
06.270.0053-0 | 75.15
06.270.0053-A | 75.15
06.270.0054-0 | 170.65
06.270.0054-A | 170.65
06.270.0061-0 | 20.98
06.270.0061-A | 20.98
06.270.0062-0 | 55.44
06.270.0062-A | 55.44
06.270.0063-0 | 93.38
06.270.0063-A | 93.38
06.270.0064-0 | 23.71
06.270.0064-A | 23.71
06.270.0065-0 | 49.54
06.270.0065-A | 49.54
06.270.0066-0 | 97.2
06.270.0066-A | 97.2
06.270.0067-0 | 45.83
06.270.0067-A | 45.83
06.270.0068-0 | 47.61
06.270.0068-A | 47.61
06.270.0069-0 | 204.44
06.270.0069-A | 204.44
06.270.0071-0 | 49.26
06.270.0071-A | 49.26
06.270.0072-0 | 155.56
06.270.0072-A | 155.56
06.270.0073-0 | 224.28
06.270.0073-A | 224.28
06.270.0076-0 | 83.6
06.270.0076-A | 83.6
06.270.0077-0 | 153.18
06.270.0077-A | 153.18
06.270.0078-0 | 202.57
06.270.0078-A | 202.57
06.270.0081-0 | 12.87
06.270.0081-A | 12.87
06.270.0082-0 | 49.1
06.270.0082-A | 49.1
06.270.0083-0 | 33.04
06.270.0083-A | 33.04
06.270.0086-0 | 21.72
06.270.0086-A | 21.72
06.270.0087-0 | 35.11
06.270.0087-A | 35.11
06.270.0088-0 | 62.91
06.270.0088-A | 62.91
06.270.0091-0 | 16.26
06.270.0091-A | 16.26
06.270.0092-0 | 21.74
06.270.0092-A | 21.74
06.270.0093-0 | 38.61
06.270.0093-A | 38.61
06.270.0101-0 | 34.45
06.270.0101-A | 34.45
06.270.0102-0 | 64.23
06.270.0102-A | 64.23
06.270.0103-0 | 66.08
06.270.0103-A | 66.08
06.270.0104-0 | 100.61
06.270.0104-A | 100.61
06.270.0105-0 | 119.15
06.270.0105-A | 119.15
06.270.0106-0 | 109.89
06.270.0106-A | 109.89
06.270.0111-0 | 12.18
06.270.0111-A | 12.18
06.270.0112-0 | 17.34
06.270.0112-A | 17.34
06.271.0010-0 | 57.85
06.271.0010-A | 57.85
06.271.0011-0 | 134.05
06.271.0011-A | 134.05
06.271.0012-0 | 263.84
06.271.0012-A | 263.84
06.271.0013-0 | 401.65
06.271.0013-A | 401.65
06.271.0014-0 | 570.35
06.271.0014-A | 570.35
06.271.0016-0 | 862.3
06.271.0016-A | 862.3
06.271.0018-0 | 1311.27
06.271.0018-A | 1311.27
06.271.0021-0 | 64.78
06.271.0021-A | 64.78
06.271.0022-0 | 142.96
06.271.0022-A | 142.96
06.271.0023-0 | 255
06.271.0023-A | 255
06.271.0024-0 | 464.48
06.271.0024-A | 464.48
06.271.0025-0 | 637.5
06.271.0025-A | 637.5
06.271.0050-0 | 8.41
06.271.0050-A | 8.41
06.271.0051-0 | 9.67
06.271.0051-A | 9.67
06.271.0052-0 | 21.55
06.271.0052-A | 21.55
06.271.0053-0 | 35.67
06.271.0053-A | 35.67
06.271.0054-0 | 37.75
06.271.0054-A | 37.75
06.271.0055-0 | 80.21
06.271.0055-A | 80.21
06.271.0056-0 | 98.78
06.271.0056-A | 98.78
06.271.0060-0 | 2.75
06.271.0060-A | 2.75
06.271.0061-0 | 3.43
06.271.0061-A | 3.43
06.271.0062-0 | 9.35
06.271.0062-A | 9.35
06.271.0063-0 | 14.38
06.271.0063-A | 14.38
06.271.0064-0 | 14.74
06.271.0064-A | 14.74
06.271.0065-0 | 25.86
06.271.0065-A | 25.86
06.271.0066-0 | 45.26
06.271.0066-A | 45.26
06.271.0067-0 | 55.62
06.271.0067-A | 55.62
06.271.0068-0 | 94.52
06.271.0068-A | 94.52
06.272.0002-0 | 37.44
06.272.0002-A | 37.44
06.272.0003-0 | 70.26
06.272.0003-A | 70.26
06.272.0004-0 | 116.09
06.272.0004-A | 116.09
06.272.0005-0 | 193.48
06.272.0005-A | 193.48
06.272.0006-0 | 318.94
06.272.0006-A | 318.94
06.272.0007-0 | 474.38
06.272.0007-A | 474.38
06.272.0008-0 | 614.43
06.272.0008-A | 614.43
06.272.0021-0 | 48.21
06.272.0021-A | 48.21
06.272.0022-0 | 177.75
06.272.0022-A | 177.75
06.272.0026-0 | 32.3
06.272.0026-A | 32.3
06.272.0027-0 | 94.11
06.272.0027-A | 94.11
06.272.0029-0 | 32.84
06.272.0029-A | 32.84
06.272.0030-0 | 144.73
06.272.0030-A | 144.73
06.272.0032-0 | 4.45
06.272.0032-A | 4.45
06.272.0035-0 | 38.47
06.272.0035-A | 38.47
06.272.0036-0 | 75.18
06.272.0036-A | 75.18
06.272.0038-0 | 57.76
06.272.0038-A | 57.76
06.272.0039-0 | 91.69
06.272.0039-A | 91.69
06.273.0001-0 | 113
06.273.0001-A | 113
06.273.0002-0 | 150
06.273.0002-A | 150
06.273.0003-0 | 233
06.273.0003-A | 233
06.273.0004-0 | 280
06.273.0004-A | 280
06.273.0005-0 | 426
06.273.0005-A | 426
06.273.0006-0 | 487
06.273.0006-A | 487
06.273.0007-0 | 563
06.273.0007-A | 563
06.273.0008-0 | 795
06.273.0008-A | 795
06.273.0009-0 | 906
06.273.0009-A | 906
06.273.0010-0 | 988
06.273.0010-A | 988
06.273.0011-0 | 1535
06.273.0011-A | 1535
06.273.0012-0 | 1964
06.273.0012-A | 1964
06.273.0013-0 | 2182
06.273.0013-A | 2182
06.273.0014-0 | 3426
06.273.0014-A | 3426
06.273.0015-0 | 5166
06.273.0015-A | 5166
06.275.0001-0 | 23.71
06.275.0001-A | 23.71
06.275.0002-0 | 49.54
06.275.0002-A | 49.54
06.275.0003-0 | 97.2
06.275.0003-A | 97.2
06.275.0020-0 | 34.45
06.275.0020-A | 34.45
06.275.0021-0 | 66.08
06.275.0021-A | 66.08
06.275.0022-0 | 109.89
06.275.0022-A | 109.89
06.300.0001-0 | 18
06.300.0001-A | 18
06.300.0002-0 | 28
06.300.0002-A | 28
06.300.0003-0 | 44
06.300.0003-A | 44
06.300.0004-0 | 82
06.300.0004-A | 82
06.300.0005-0 | 110
06.300.0005-A | 110
06.400.0001-0 | 359.39
06.400.0001-A | 326.13
06.400.0002-0 | 403.6
06.400.0002-A | 364.44
06.400.0003-0 | 1700.84
06.400.0003-A | 1488.51
06.400.0004-0 | 2024.9
06.400.0004-A | 1769.3
06.400.0005-0 | 2165.96
06.400.0005-A | 1891.53
06.400.0006-0 | 2234.58
06.400.0006-A | 1950.99
06.400.0010-0 | 134.32
06.400.0010-A | 116.39
06.400.0011-0 | 160.97
06.400.0011-A | 139.49
06.400.0012-0 | 549.98
06.400.0012-A | 476.57
06.400.0013-0 | 664.09
06.400.0013-A | 575.46
06.400.0014-0 | 713.6
06.400.0014-A | 618.36
06.400.0015-0 | 737.73
06.400.0015-A | 639.27
06.400.0020-0 | 1082.72
06.400.0020-A | 951.63
06.500.0010-0 | 2690
06.500.0010-A | 2690
06.501.0010-0 | 1476.72
06.501.0010-A | 1476.72
06.502.0010-0 | 2213.72
06.502.0010-A | 2213.72
06.502.0020-0 | 2163
06.502.0020-A | 2163
06.502.0030-0 | 2164.94
06.502.0030-A | 2164.94
06.502.0040-0 | 2163
06.502.0040-A | 2163
07.001.0010-1 | 795.91
07.001.0010-B | 775.43
07.001.0015-1 | 2503.41
07.001.0015-B | 2482.93
07.001.0020-1 | 740.81
07.001.0020-B | 720.33
07.001.0025-1 | 1232.11
07.001.0025-B | 1211.63
07.001.0030-1 | 1622.11
07.001.0030-B | 1601.63
07.001.0035-1 | 668.24
07.001.0035-B | 643.21
07.001.0040-1 | 626.36
07.001.0040-B | 601.32
07.001.0045-1 | 589.36
07.001.0045-B | 564.33
07.001.0050-1 | 531.14
07.001.0050-B | 506.1
07.001.0055-1 | 501.93
07.001.0055-B | 476.9
07.001.0060-1 | 475.92
07.001.0060-B | 450.88
07.001.0065-1 | 458.13
07.001.0065-B | 433.1
07.001.0070-1 | 434.1
07.001.0070-B | 409.06
07.001.0075-1 | 474.92
07.001.0075-B | 449.89
07.001.0080-1 | 439.73
07.001.0080-B | 414.69
07.001.0085-1 | 587.95
07.001.0085-B | 562.91
07.001.0090-1 | 544.97
07.001.0090-B | 519.94
07.001.0095-1 | 853.71
07.001.0095-B | 828.67
07.001.0100-1 | 520.17
07.001.0100-B | 495.13
07.001.0105-1 | 426.58
07.001.0105-B | 401.54
07.001.0110-1 | 383.29
07.001.0110-B | 358.25
07.001.0115-1 | 359.91
07.001.0115-B | 334.87
07.001.0120-1 | 420.14
07.001.0120-B | 395.1
07.001.0125-1 | 453.47
07.001.0125-B | 428.43
07.001.0130-1 | 434.47
07.001.0130-B | 409.44
07.001.0135-1 | 447.47
07.001.0135-B | 422.43
07.001.0140-1 | 468.04
07.001.0140-B | 443
07.001.0145-1 | 567.96
07.001.0145-B | 542.92
07.001.0150-1 | 460.02
07.001.0150-B | 434.98
07.001.0155-1 | 418.01
07.001.0155-B | 392.97
07.001.0160-1 | 748.1
07.001.0160-B | 723.06
07.002.0010-1 | 523.57
07.002.0010-B | 519.02
07.002.0015-1 | 486.45
07.002.0015-B | 481.27
07.002.0020-1 | 454.06
07.002.0020-B | 448.26
07.002.0025-1 | 405.21
07.002.0025-B | 398.16
07.002.0030-1 | 385.38
07.002.0030-B | 377.08
07.002.0035-1 | 368.75
07.002.0035-B | 359.19
07.002.0040-1 | 359.48
07.002.0040-B | 348.79
07.002.0045-1 | 354.2
07.002.0045-B | 341
07.003.0010-1 | 349
07.003.0010-B | 341.95
07.003.0015-1 | 323.18
07.003.0015-B | 314.88
07.005.0010-1 | 508.9
07.005.0010-B | 495.59
07.005.0015-1 | 494.05
07.005.0015-B | 476.99
07.005.0020-1 | 737.15
07.005.0020-B | 728.85
07.005.0025-1 | 368.15
07.005.0025-B | 357.46
07.005.0030-1 | 406.74
07.005.0030-B | 396.73
07.005.0035-1 | 336.39
07.005.0035-B | 324.1
07.006.0010-1 | 384.86
07.006.0010-B | 379.07
07.006.0015-1 | 310.03
07.006.0015-B | 301.73
07.006.0020-1 | 284.05
07.006.0020-B | 273.36
07.006.0025-1 | 280
07.006.0025-B | 266.81
07.007.0010-1 | 354.99
07.007.0010-B | 346.69
07.007.0015-1 | 346.29
07.007.0015-B | 336.74
07.007.0020-1 | 335.82
07.007.0020-B | 325.13
07.007.0025-1 | 341.87
07.007.0025-B | 328.67
07.008.0010-1 | 406.89
07.008.0010-B | 391.19
07.009.0010-1 | 432.65
07.009.0010-B | 426.86
07.009.0015-1 | 343.46
07.009.0015-B | 335.16
07.009.0020-1 | 319.35
07.009.0020-B | 308.66
07.030.0010-1 | 188.49
07.030.0010-B | 183.31
07.050.0050-0 | 1007.91
07.050.0050-A | 979.39
07.100.0040-1 | 660.26
07.100.0040-B | 634.67
07.100.0050-0 | 639.65
07.100.0050-A | 606.18
07.150.0010-1 | 54.33
07.150.0010-B | 50.01
07.150.0020-1 | 17.59
07.150.0020-B | 15.24
07.160.0012-1 | 160.47
07.160.0012-B | 157.55
07.160.0020-1 | 65.44
07.160.0020-B | 63.09
07.170.0010-1 | 631.07
07.170.0010-B | 606.03
07.180.0010-1 | 1595.77
07.180.0010-B | 1570.73
08.001.0001-0 | 122.37
08.001.0001-A | 122.02
08.001.0002-1 | 137.04
08.001.0002-B | 136.45
08.001.0004-0 | 170.35
08.001.0004-A | 169.76
08.001.0005-0 | 94
08.001.0005-A | 93.4
08.001.0008-0 | 89.85
08.001.0008-A | 89.41
08.001.0009-0 | 89.85
08.001.0009-A | 89.41
08.002.0001-0 | 183.45
08.002.0001-A | 180.92
08.003.0001-0 | 15
08.003.0001-A | 14.53
08.003.0002-0 | 12.88
08.003.0002-A | 12.48
08.003.0005-0 | 153.12
08.003.0005-A | 152.73
08.003.0010-0 | 101.46
08.003.0010-A | 99.83
08.003.0015-0 | 115.81
08.003.0015-A | 113.84
08.003.0030-0 | 61.37
08.003.0030-A | 60.94
08.003.0035-0 | 49.58
08.003.0035-A | 49.16
08.004.0001-0 | 11.14
08.004.0001-A | 10.65
08.004.0002-0 | 14.4
08.004.0002-A | 13.89
08.004.0003-0 | 19.66
08.004.0003-A | 19.03
08.004.0008-0 | 389.28
08.004.0008-A | 388.77
08.005.0001-0 | 604.48
08.005.0001-A | 577.1
08.005.0002-0 | 584.16
08.005.0002-A | 556.84
08.005.0003-0 | 568.65
08.005.0003-A | 541.44
08.006.0001-0 | 91.1
08.006.0001-A | 83.92
08.006.0003-0 | 87.84
08.006.0003-A | 80.66
08.006.0004-0 | 65.68
08.006.0004-A | 61.46
08.006.0005-0 | 68.94
08.006.0005-A | 64.72
08.006.0006-0 | 9.47
08.006.0006-A | 8.33
08.006.0010-0 | 9.98
08.006.0010-A | 8.85
08.006.0011-0 | 36.38
08.006.0011-A | 35.24
08.006.0015-0 | 24.56
08.006.0015-A | 22.52
08.007.0001-0 | 68.08
08.007.0001-A | 60.76
08.007.0002-0 | 45.92
08.007.0002-A | 41.56
08.008.0001-0 | 51.45
08.008.0001-A | 45.41
08.008.0002-0 | 36.11
08.008.0002-A | 32.12
08.009.0003-0 | 91.7
08.009.0003-A | 87.09
08.009.0005-0 | 111.46
08.009.0005-A | 106.99
08.009.0010-0 | 86.56
08.009.0010-A | 82.09
08.010.0001-0 | 150.52
08.010.0001-A | 144.77
08.010.0005-0 | 28.14
08.010.0005-A | 25.79
08.011.0001-0 | 61.57
08.011.0001-A | 58.89
08.012.0001-0 | 56.94
08.012.0001-A | 49.38
08.012.0003-0 | 48.42
08.012.0003-A | 42
08.012.0004-0 | 45.01
08.012.0004-A | 39.05
08.012.0005-0 | 39.9
08.012.0005-A | 34.61
08.013.0005-0 | 44.86
08.013.0005-A | 41.91
08.013.0010-0 | 89.38
08.013.0010-A | 85.9
08.013.0015-0 | 89.38
08.013.0015-A | 85.9
08.015.0002-0 | 6.94
08.015.0002-A | 6.85
08.015.0003-0 | 17.16
08.015.0003-A | 17.02
08.015.0004-0 | 22.87
08.015.0004-A | 22.65
08.015.0005-0 | 576.46
08.015.0005-A | 574.58
08.015.0008-0 | 785.1
08.015.0008-A | 780.92
08.015.0016-0 | 6.85
08.015.0016-A | 6.83
08.015.0018-0 | 564.39
08.015.0018-A | 551.16
08.015.0020-0 | 13.43
08.015.0020-A | 13.35
08.015.0022-0 | 13.21
08.015.0022-A | 12.84
08.015.0025-0 | 37.56
08.015.0025-A | 37.5
08.015.0040-0 | 87.55
08.015.0040-A | 86.95
08.015.0042-0 | 107.06
08.015.0042-A | 106.27
08.015.0045-0 | 95.29
08.015.0045-A | 94.41
08.015.0060-0 | 452.33
08.015.0060-A | 448.68
08.015.0061-0 | 111.91
08.015.0061-A | 108.26
08.015.0063-0 | 432.92
08.015.0063-A | 430.55
08.015.0065-0 | 92.49
08.015.0065-A | 90.13
08.015.0067-0 | 551.9
08.015.0067-A | 547.71
08.015.0068-0 | 532.49
08.015.0068-A | 529.57
08.015.0083-0 | 83.4
08.015.0083-A | 83.06
08.015.0084-0 | 95.75
08.015.0084-A | 95.41
08.015.0085-0 | 479.05
08.015.0085-A | 475.74
08.015.0086-0 | 21.41
08.015.0086-A | 21.32
08.015.0087-0 | 3.15
08.015.0087-A | 3.08
08.015.0088-0 | 14.72
08.015.0088-A | 14.68
08.015.0090-0 | 62.11
08.015.0090-A | 61.77
08.015.0095-0 | 85.24
08.015.0095-A | 84.83
08.015.0096-0 | 8.14
08.015.0096-A | 7.8
08.015.0097-0 | 12.55
08.015.0097-A | 12.09
08.015.0098-0 | 422.46
08.015.0098-A | 419.95
08.015.0310-0 | 16.97
08.015.0310-A | 16.47
08.015.0315-0 | 17.03
08.015.0315-A | 16.54
08.015.0320-0 | 72.14
08.015.0320-A | 71.65
08.015.0325-0 | 71.66
08.015.0325-A | 71.17
08.015.0350-0 | 97.8
08.015.0350-A | 95.46
08.015.0360-0 | 4585.22
08.015.0360-A | 4584.05
08.015.0363-0 | 5639.82
08.015.0363-A | 5638.38
08.015.0400-0 | 543.23
08.015.0400-A | 541.59
08.015.0410-0 | 10980.48
08.015.0410-A | 10264.63
08.016.0001-0 | 1215.32
08.016.0001-A | 1205.87
08.016.0002-0 | 1014.56
08.016.0002-A | 1009.23
08.017.0006-0 | 435.72
08.017.0006-A | 432.51
08.017.0010-0 | 422.27
08.017.0010-A | 420.18
08.017.0020-0 | 272.09
08.017.0020-A | 250.51
08.018.0001-0 | 12.87
08.018.0001-A | 12.16
08.018.0005-0 | 87.11
08.018.0005-A | 86.4
08.018.0010-0 | 88.35
08.018.0010-A | 87.63
08.018.0020-0 | 46.5
08.018.0020-A | 40.68
08.018.0023-0 | 120.74
08.018.0023-A | 114.92
08.018.0050-0 | 24.5
08.018.0050-A | 24.43
08.019.0001-0 | 22.76
08.019.0001-A | 19.9
08.019.0002-0 | 7.7
08.019.0002-A | 6.79
08.019.0003-0 | 40.61
08.019.0003-A | 35.99
08.019.0004-0 | 57.43
08.019.0004-A | 56.29
08.019.0009-0 | 15.44
08.019.0009-A | 13.91
08.019.0010-0 | 5.01
08.019.0010-A | 4.56
08.020.0008-0 | 93.27
08.020.0008-A | 90.15
08.020.0010-0 | 102.84
08.020.0010-A | 99.68
08.020.0012-0 | 120.73
08.020.0012-A | 117.41
08.020.0018-0 | 146.6
08.020.0018-A | 143.27
08.020.0020-0 | 104.61
08.020.0020-A | 101.49
08.020.0022-0 | 113.61
08.020.0022-A | 110.45
08.020.0024-0 | 131.6
08.020.0024-A | 128.27
08.020.0030-0 | 64.98
08.020.0030-A | 62.01
08.020.0035-0 | 73.5
08.020.0035-A | 69.4
08.020.0040-0 | 50.63
08.020.0040-A | 46.89
08.021.0001-0 | 1.5
08.021.0001-A | 1.44
08.021.0002-0 | 6.28
08.021.0002-A | 6.06
08.021.0003-0 | 3.19
08.021.0003-A | 3.12
08.022.0002-0 | 1073.14
08.022.0002-A | 1064.77
08.024.0002-0 | 43.14
08.024.0002-A | 37.38
08.026.0001-0 | 10.96
08.026.0001-A | 10.95
08.026.0002-0 | 2.3
08.026.0002-A | 2.29
08.026.0010-0 | 2.32
08.026.0010-A | 2.31
08.027.0035-0 | 103.02
08.027.0035-A | 95.14
08.027.0036-0 | 113.32
08.027.0036-A | 104.65
08.027.0037-0 | 99.78
08.027.0037-A | 90.29
08.027.0040-0 | 70.3
08.027.0040-A | 64.9
08.027.0041-0 | 77.33
08.027.0041-A | 71.39
08.027.0042-0 | 67.8
08.027.0042-A | 61.37
08.027.0045-0 | 139.08
08.027.0045-A | 129.41
08.027.0048-0 | 126.34
08.027.0048-A | 117.55
08.027.0051-0 | 123.09
08.027.0051-A | 113.57
08.027.0054-0 | 135.39
08.027.0054-A | 124.93
08.027.0057-0 | 156.31
08.027.0057-A | 146.65
08.027.0060-0 | 142.1
08.027.0060-A | 133.32
08.027.0063-0 | 138.85
08.027.0063-A | 129.33
08.027.0066-0 | 152.73
08.027.0066-A | 142.27
08.027.0069-0 | 173.61
08.027.0069-A | 163.95
08.027.0072-0 | 157.83
08.027.0072-A | 149.05
08.027.0075-0 | 159.29
08.027.0075-A | 149.15
08.027.0078-0 | 170.04
08.027.0078-A | 159.57
08.027.0079-0 | 109.89
08.027.0079-A | 102.09
08.027.0082-0 | 99.9
08.027.0082-A | 92.81
08.027.0083-0 | 99.55
08.027.0083-A | 91.81
08.027.0085-0 | 90.5
08.027.0085-A | 83.46
08.027.0088-0 | 117.23
08.027.0088-A | 109.43
08.027.0089-0 | 106.58
08.027.0089-A | 99.48
08.027.0090-0 | 106.89
08.027.0090-A | 99.15
08.027.0095-0 | 97.18
08.027.0095-A | 90.13
08.027.0096-0 | 129.57
08.027.0096-A | 121.76
08.027.0098-0 | 117.79
08.027.0098-A | 110.69
08.027.0099-0 | 119.23
08.027.0099-A | 111.48
08.027.0102-0 | 108.39
08.027.0102-A | 101.34
08.028.0010-0 | 243.97
08.028.0010-A | 230.03
08.028.0015-0 | 28.96
08.028.0015-A | 26.54
08.031.0005-0 | 1508.75
08.031.0005-A | 1467.4
08.031.0006-0 | 1817.26
08.031.0006-A | 1739.15
08.031.0007-0 | 1736.36
08.031.0007-A | 1658.65
08.032.0001-0 | 7.36
08.032.0001-A | 7.14
08.034.0001-0 | 70.61
08.034.0001-A | 67.39
08.034.0002-0 | 208.65
08.034.0002-A | 194.44
08.034.0005-0 | 315.76
08.034.0005-A | 298.57
08.034.0010-0 | 315.76
08.034.0010-A | 298.57
08.034.0020-0 | 749.99
08.034.0020-A | 693.84
08.034.0025-0 | 713.5
08.034.0025-A | 658.96
08.035.0001-0 | 87.44
08.035.0001-A | 87.18
08.035.0005-0 | 123.73
08.035.0005-A | 118.04
08.036.0001-0 | 129.82
08.036.0001-A | 129.56
08.036.0002-0 | 166.11
08.036.0002-A | 160.42
08.037.0070-0 | 19.41
08.037.0070-A | 18.13
08.037.0073-0 | 18.57
08.037.0073-A | 17.36
08.037.0075-0 | 19.51
08.037.0075-A | 18.23
08.037.0077-0 | 14.64
08.037.0077-A | 13.54
08.038.0001-0 | 150.44
08.038.0001-A | 141.86
08.040.0005-0 | 42.05
08.040.0005-A | 40.6
08.040.0010-0 | 35.25
08.040.0010-A | 34.04
08.040.0015-0 | 25.74
08.040.0015-A | 24.84
08.040.0020-0 | 21.07
08.040.0020-A | 20.34
08.040.0025-0 | 20.61
08.040.0025-A | 19.9
08.040.0030-0 | 9.19
08.040.0030-A | 8.87
08.050.0001-0 | 96.59
08.050.0001-A | 94.94
08.050.0004-0 | 85.56
08.050.0004-A | 83.92
09.001.0001-1 | 15.08
09.001.0001-B | 14.19
09.001.0002-0 | 18.45
09.001.0002-A | 17.1
09.001.0003-1 | 14.17
09.001.0003-B | 13.27
09.001.0004-0 | 16.97
09.001.0004-A | 15.82
09.001.0020-0 | 14.18
09.001.0020-A | 13.55
09.001.0025-0 | 18.89
09.001.0025-A | 17.63
09.001.0030-0 | 15.12
09.001.0030-A | 14.37
09.001.0035-0 | 12.35
09.001.0035-A | 11.73
09.001.0040-0 | 7.8
09.001.0040-A | 7.71
09.001.0045-0 | 11.13
09.001.0045-A | 10.25
09.001.0050-0 | 26.79
09.001.0050-A | 26.01
09.001.0055-0 | 12.8
09.001.0055-A | 11.83
09.001.0060-0 | 27.72
09.001.0060-A | 25.88
09.001.0065-0 | 52.77
09.001.0065-A | 50.93
09.001.0070-0 | 5.55
09.001.0070-A | 4.82
09.001.0075-0 | 5.55
09.001.0075-A | 4.82
09.001.0080-0 | 21.36
09.001.0080-A | 20.91
09.001.0100-0 | 108.44
09.001.0100-A | 108.4
09.002.0001-0 | 51.33
09.002.0001-A | 47.6
09.002.0002-0 | 6.72
09.002.0002-A | 5.82
09.002.0003-0 | 6.05
09.002.0003-A | 5.24
09.002.0010-0 | 4.7
09.002.0010-A | 4.08
09.002.0012-0 | 2.15
09.002.0012-A | 1.86
09.002.0015-0 | 3.6
09.002.0015-A | 3.6
09.002.0017-0 | 7.2
09.002.0017-A | 7.2
09.002.0019-0 | 10.8
09.002.0019-A | 10.8
09.002.0021-0 | 14.4
09.002.0021-A | 14.4
09.002.0023-0 | 22.5
09.002.0023-A | 22.5
09.002.0030-0 | 22.51
09.002.0030-A | 21.29
09.002.0032-0 | 6.72
09.002.0032-A | 5.82
09.002.0050-0 | 0.67
09.002.0050-A | 0.58
09.003.0008-0 | 15
09.003.0008-A | 15
09.003.0009-0 | 40
09.003.0009-A | 40
09.003.0026-0 | 3
09.003.0026-A | 3
09.003.0034-0 | 3
09.003.0034-A | 3
09.003.0074-0 | 4.5
09.003.0074-A | 4.5
09.003.0076-0 | 4.5
09.003.0076-A | 4.5
09.003.0142-0 | 14
09.003.0142-A | 14
09.003.0144-0 | 12
09.003.0144-A | 12
09.003.0154-0 | 24
09.003.0154-A | 24
09.003.0156-0 | 28
09.003.0156-A | 28
09.003.0162-0 | 13.2
09.003.0162-A | 13.2
09.003.0166-0 | 42
09.003.0166-A | 42
09.003.0176-0 | 8
09.003.0176-A | 8
09.003.0178-0 | 17.6
09.003.0178-A | 17.6
09.003.0188-0 | 27.5
09.003.0188-A | 27.5
09.003.0192-0 | 27.5
09.003.0192-A | 27.5
09.003.0194-0 | 27.5
09.003.0194-A | 27.5
09.003.0200-0 | 27.5
09.003.0200-A | 27.5
09.004.0001-0 | 174.52
09.004.0001-A | 167.19
09.004.0002-0 | 377.27
09.004.0002-A | 363.23
09.004.0003-0 | 591.13
09.004.0003-A | 591.13
09.004.0004-0 | 1358
09.004.0004-A | 1358
09.004.0005-0 | 778.87
09.004.0005-A | 754.79
09.004.0010-0 | 61.71
09.004.0010-A | 59.19
09.004.0011-0 | 111.16
09.004.0011-A | 105.85
09.004.0013-0 | 469.93
09.004.0013-A | 448.04
09.004.0015-0 | 70.1
09.004.0015-A | 62.26
09.004.0017-0 | 101.97
09.004.0017-A | 97.18
09.004.0019-0 | 131.21
09.004.0019-A | 121.98
09.004.0020-0 | 108.42
09.004.0020-A | 102.45
09.004.0023-0 | 5.39
09.004.0023-A | 4.9
09.004.0025-0 | 6.75
09.004.0025-A | 6.26
09.004.0028-0 | 105.49
09.004.0028-A | 103.44
09.004.0050-0 | 210.32
09.004.0050-A | 187.17
09.004.0051-0 | 247.46
09.004.0051-A | 220
09.004.0055-0 | 201.61
09.004.0055-A | 179.62
09.004.0056-0 | 225.7
09.004.0056-A | 200.82
09.004.0060-0 | 416.79
09.004.0060-A | 413.21
09.005.0001-0 | 2.15
09.005.0001-A | 1.86
09.005.0002-0 | 1.34
09.005.0002-A | 1.16
09.005.0003-0 | 2.01
09.005.0003-A | 1.74
09.005.0004-0 | 23.29
09.005.0004-A | 22.84
09.005.0005-0 | 35.51
09.005.0005-A | 35.06
09.005.0006-0 | 47.64
09.005.0006-A | 47.19
09.005.0007-0 | 2.69
09.005.0007-A | 2.33
09.005.0008-0 | 5413.26
09.005.0008-A | 4694.85
09.005.0009-0 | 3.36
09.005.0009-A | 2.91
09.005.0011-0 | 152.34
09.005.0011-A | 146.47
09.005.0012-0 | 3868.28
09.005.0012-A | 3656.3
09.005.0020-0 | 21.52
09.005.0020-A | 18.65
09.005.0021-0 | 21.52
09.005.0021-A | 18.65
09.005.0022-0 | 21.52
09.005.0022-A | 18.65
09.005.0023-0 | 21.52
09.005.0023-A | 18.65
09.005.0024-0 | 352.56
09.005.0024-A | 306.99
09.005.0025-0 | 280.1
09.005.0025-A | 243.73
09.005.0026-0 | 304.07
09.005.0026-A | 264.26
09.005.0027-0 | 280.1
09.005.0027-A | 243.73
09.005.0028-0 | 1744.38
09.005.0028-A | 1523.22
09.005.0029-0 | 4.03
09.005.0029-A | 3.49
09.005.0030-0 | 134.51
09.005.0030-A | 116.59
09.005.0032-0 | 77.8
09.005.0032-A | 67.99
09.005.0033-0 | 12.49
09.005.0033-A | 10.86
09.005.0034-0 | 28.2
09.005.0034-A | 24.55
09.005.0035-0 | 4.25
09.005.0035-A | 3.7
09.005.0036-0 | 33.86
09.005.0036-A | 32.84
09.005.0037-0 | 0.88
09.005.0037-A | 0.85
09.005.0038-0 | 0.62
09.005.0038-A | 0.59
09.005.0039-0 | 0.09
09.005.0039-A | 0.09
09.005.0041-0 | 31.94
09.005.0041-A | 31.25
09.005.0052-0 | 215.4
09.005.0052-A | 199.74
09.005.0053-0 | 308.1
09.005.0053-A | 285.68
09.005.0054-0 | 486.37
09.005.0054-A | 449.5
09.005.0059-0 | 0.8
09.005.0059-A | 0.69
09.005.0060-0 | 2.02
09.005.0060-A | 1.75
09.005.0061-0 | 27.22
09.005.0061-A | 23.64
09.005.0100-0 | 2761.95
09.005.0100-A | 2400.15
09.005.0105-0 | 1120.83
09.005.0105-A | 977.68
09.005.0110-0 | 3.36
09.005.0110-A | 2.91
09.005.0115-0 | 69.27
09.005.0115-A | 60.22
09.005.0120-0 | 1104.12
09.005.0120-A | 960.75
09.005.0125-0 | 280.1
09.005.0125-A | 243.73
09.005.0130-0 | 0.26
09.005.0130-A | 0.23
09.005.0135-0 | 1.34
09.005.0135-A | 1.16
09.005.0140-0 | 1.07
09.005.0140-A | 0.93
09.005.0145-0 | 3.36
09.005.0145-A | 2.91
09.005.0150-0 | 0.16
09.005.0150-A | 0.13
09.005.0155-0 | 2.69
09.005.0155-A | 2.33
09.006.0003-0 | 69.62
09.006.0003-A | 68.72
09.006.0006-0 | 861.9
09.006.0006-A | 792.35
09.006.0007-0 | 490.48
09.006.0007-A | 454.64
09.006.0008-0 | 565.54
09.006.0008-A | 536.87
09.006.0009-0 | 53.8
09.006.0009-A | 46.63
09.006.0010-0 | 2579.4
09.006.0010-A | 2509.85
09.006.0015-0 | 1479.6
09.006.0015-A | 1410.05
09.006.0020-0 | 321.88
09.006.0020-A | 321.88
09.006.0030-0 | 231.32
09.006.0030-A | 226.66
09.006.0032-0 | 150
09.006.0032-A | 150
09.007.0001-0 | 107.61
09.007.0001-A | 93.27
09.007.0002-0 | 141.24
09.007.0002-A | 122.42
09.007.0003-0 | 163.43
09.007.0003-A | 141.66
09.007.0010-0 | 1.56
09.007.0010-A | 1.39
09.007.0015-0 | 20.17
09.007.0015-A | 17.48
09.007.0030-0 | 10.08
09.007.0030-A | 8.74
09.007.0035-0 | 67.25
09.007.0035-A | 58.29
09.008.0010-0 | 138.12
09.008.0010-A | 133.64
09.009.0001-0 | 15.6
09.009.0001-A | 14.67
09.009.0002-0 | 22.57
09.009.0002-A | 21.32
09.009.0003-0 | 12.63
09.009.0003-A | 11.91
09.009.0004-0 | 102.26
09.009.0004-A | 97.78
09.009.0010-0 | 3868.28
09.009.0010-A | 3656.3
09.010.0001-0 | 48.86
09.010.0001-A | 45.11
09.010.0002-0 | 29.56
09.010.0002-A | 27
09.011.0001-0 | 34.34
09.011.0001-A | 32.94
09.012.0001-0 | 340.14
09.012.0001-A | 311.16
09.012.0002-0 | 244.06
09.012.0002-A | 223.11
09.012.0003-0 | 646.58
09.012.0003-A | 597.83
09.012.0004-0 | 1134.83
09.012.0004-A | 1046.79
09.012.0010-0 | 412
09.012.0010-A | 412
09.012.0015-0 | 200.82
09.012.0015-A | 190.96
09.013.0001-0 | 628.33
09.013.0001-A | 607.82
09.013.0002-0 | 1889.02
09.013.0002-A | 1741.96
09.013.0010-0 | 907.79
09.013.0010-A | 818.26
09.013.0015-0 | 1456.14
09.013.0015-A | 1402.06
09.013.0016-0 | 595.61
09.013.0016-A | 571.9
09.013.0020-0 | 774.33
09.013.0020-A | 755.16
09.013.0030-0 | 214.25
09.013.0030-A | 205.87
09.013.0035-0 | 81.57
09.013.0035-A | 75.14
09.013.0040-0 | 103.09
09.013.0040-A | 90.59
09.014.0015-0 | 1826.58
09.014.0015-A | 1727.71
09.015.0003-0 | 248.28
09.015.0003-A | 239.82
09.015.0005-0 | 210.84
09.015.0005-A | 201.02
09.015.0006-0 | 253.16
09.015.0006-A | 237.15
09.015.0007-0 | 299.91
09.015.0007-A | 287.52
09.015.0008-0 | 266.78
09.015.0008-A | 256.77
09.015.0010-0 | 226.96
09.015.0010-A | 218.48
09.015.0015-0 | 200.08
09.015.0015-A | 196.68
09.015.0020-0 | 325.66
09.015.0020-A | 311.19
09.015.0025-0 | 183.23
09.015.0025-A | 172.59
09.015.0030-0 | 212.16
09.015.0030-A | 202.16
09.015.0032-0 | 187.91
09.015.0032-A | 178.53
09.015.0034-0 | 171.59
09.015.0034-A | 162.91
09.015.0036-0 | 163.53
09.015.0036-A | 156.04
09.015.0040-0 | 295.95
09.015.0040-A | 287.01
09.015.0042-0 | 288.46
09.015.0042-A | 280.1
09.015.0044-0 | 350.55
09.015.0044-A | 342.02
09.015.0046-0 | 352.35
09.015.0046-A | 344.64
09.015.0048-0 | 301.05
09.015.0048-A | 294.82
09.015.0050-0 | 293.7
09.015.0050-A | 285.56
09.015.0052-0 | 347.95
09.015.0052-A | 339.81
09.015.0056-0 | 360.47
09.015.0056-A | 352.28
09.015.0058-0 | 342.79
09.015.0058-A | 334.63
09.015.0060-0 | 417.44
09.015.0060-A | 408.98
09.015.0062-0 | 448.79
09.015.0062-A | 439.5
09.015.0064-0 | 210.84
09.015.0064-A | 201.02
09.015.0066-0 | 323.89
09.015.0066-A | 318.59
09.015.0068-0 | 253.54
09.015.0068-A | 240.64
09.015.0070-0 | 245.45
09.015.0070-A | 232.55
09.015.0072-0 | 343.57
09.015.0072-A | 329.05
09.015.0074-0 | 130.97
09.015.0074-A | 128.14
09.015.0078-0 | 168.74
09.015.0078-A | 165.91
09.015.0080-0 | 181.29
09.015.0080-A | 177.9
09.015.0300-0 | 556.34
09.015.0300-A | 523.02
09.015.0302-0 | 2006.65
09.015.0302-A | 1973.3
09.015.0304-0 | 1426.07
09.015.0304-A | 1390.36
09.015.0306-0 | 1863.94
09.015.0306-A | 1839.67
09.015.0308-0 | 1499.91
09.015.0308-A | 1477.93
09.015.0310-0 | 10476.95
09.015.0310-A | 9970.57
09.015.0312-0 | 3001.47
09.015.0312-A | 2839.22
09.015.0314-0 | 3383.95
09.015.0314-A | 3221.01
09.015.0316-0 | 445.4
09.015.0316-A | 415.64
09.015.0318-0 | 1071.13
09.015.0318-A | 1021.11
09.015.0320-0 | 1287.36
09.015.0320-A | 1268.19
09.015.0322-0 | 3073.32
09.015.0322-A | 2913.06
09.015.0324-0 | 4142.87
09.015.0324-A | 3980.63
09.015.0326-0 | 1097.07
09.015.0326-A | 1060.59
09.015.0328-0 | 2206.61
09.015.0328-A | 2043.49
09.015.0330-0 | 2887.98
09.015.0330-A | 2718.51
09.015.0332-0 | 7102.35
09.015.0332-A | 6814.8
09.015.0334-0 | 614.73
09.015.0334-A | 589.59
09.015.0336-0 | 680.5
09.015.0336-A | 638.07
09.015.0338-0 | 733.85
09.015.0338-A | 699.21
09.015.0340-0 | 916.49
09.015.0340-A | 875.16
09.015.0342-0 | 1133.09
09.015.0342-A | 1072.08
09.026.0010-0 | 907.18
09.026.0010-A | 907.18
09.026.0015-0 | 404.37
09.026.0015-A | 404.37
09.026.0017-0 | 276.45
09.026.0017-A | 276.45
09.026.0020-0 | 87.6
09.026.0020-A | 87.6
09.026.0025-0 | 151.2
09.026.0025-A | 150.82
09.026.0030-0 | 48.35
09.026.0030-A | 48.35
09.026.0035-0 | 82.39
09.026.0035-A | 82.39
09.026.0040-0 | 83.33
09.026.0040-A | 83.33
09.026.0045-0 | 51.87
09.026.0045-A | 49.6
10.001.0004-1 | 149
10.001.0004-B | 143.95
10.001.0010-0 | 454.74
10.001.0010-A | 412.67
10.001.0015-0 | 558.6
10.001.0015-A | 504.44
10.002.0003-0 | 459.19
10.002.0003-A | 454.65
10.002.0010-0 | 104.92
10.002.0010-A | 102.24
10.002.0015-0 | 280.13
10.002.0015-A | 272.47
10.002.0020-0 | 399.03
10.002.0020-A | 388.26
10.002.0025-0 | 133.95
10.002.0025-A | 130.49
10.002.0030-0 | 338.81
10.002.0030-A | 330.13
10.002.0035-0 | 479.97
10.002.0035-A | 468.05
10.002.0040-0 | 156.5
10.002.0040-A | 152.4
10.002.0045-0 | 374.07
10.002.0045-A | 364.98
10.002.0050-0 | 533.83
10.002.0050-A | 521.23
10.002.0055-0 | 188.66
10.002.0055-A | 183.76
10.002.0060-0 | 438.98
10.002.0060-A | 428.87
10.002.0065-0 | 621.56
10.002.0065-A | 607.81
10.002.0070-0 | 210.79
10.002.0070-A | 205.28
10.002.0075-0 | 481.64
10.002.0075-A | 470.72
10.002.0080-0 | 676.27
10.002.0080-A | 661.83
10.002.0085-0 | 239.29
10.002.0085-A | 233.14
10.002.0090-0 | 530.19
10.002.0090-A | 518.84
10.002.0095-0 | 762.47
10.002.0095-A | 746.45
10.003.0005-1 | 31.9
10.003.0005-B | 30.75
10.003.0006-0 | 19.88
10.003.0006-A | 17.32
10.003.0010-0 | 45.19
10.003.0010-A | 43.54
10.003.0011-0 | 20.86
10.003.0011-A | 18.17
10.003.0015-0 | 65.54
10.003.0015-A | 63.11
10.003.0016-0 | 21.84
10.003.0016-A | 19.02
10.003.0020-0 | 83.08
10.003.0020-A | 80
10.003.0021-0 | 23.88
10.003.0021-A | 20.84
10.003.0025-0 | 127.58
10.003.0025-A | 122.83
10.003.0026-0 | 30.59
10.003.0026-A | 26.72
10.003.0030-0 | 158.39
10.003.0030-A | 152.32
10.003.0031-0 | 40.17
10.003.0031-A | 35.18
10.003.0035-0 | 206.29
10.003.0035-A | 198.45
10.003.0036-0 | 41.15
10.003.0036-A | 36.03
10.003.0040-0 | 262.4
10.003.0040-A | 252.47
10.003.0041-0 | 42.62
10.003.0041-A | 37.3
10.003.0045-0 | 280.73
10.003.0045-A | 270.05
10.003.0046-0 | 53.57
10.003.0046-A | 47
10.003.0050-0 | 306.31
10.003.0050-A | 294.63
10.003.0051-0 | 80.13
10.003.0051-A | 70.3
10.003.0055-0 | 303.67
10.003.0055-A | 291.91
10.003.0056-0 | 140.71
10.003.0056-A | 123.46
10.003.0080-0 | 387.38
10.003.0080-A | 374.8
10.003.0082-0 | 451.39
10.003.0082-A | 437.97
10.003.0084-0 | 642.4
10.003.0084-A | 624.01
10.004.0130-0 | 56.5
10.004.0130-A | 56.5
10.004.0135-0 | 66.08
10.004.0135-A | 66.08
10.004.0140-0 | 76.31
10.004.0140-A | 76.31
10.004.0145-0 | 93.45
10.004.0145-A | 93.45
10.004.0149-0 | 112.82
10.004.0149-A | 112.82
10.004.0165-0 | 164.8
10.004.0165-A | 164.8
10.004.0170-0 | 175.23
10.004.0170-A | 175.23
10.004.0175-0 | 350
10.004.0175-A | 350
10.004.0180-0 | 160
10.004.0180-A | 160
10.004.0181-0 | 180
10.004.0181-A | 180
10.004.0182-0 | 220
10.004.0182-A | 220
10.004.0183-0 | 270
10.004.0183-A | 270
10.004.0184-0 | 380
10.004.0184-A | 380
10.004.0185-0 | 550
10.004.0185-A | 550
10.004.0186-0 | 851.19
10.004.0186-A | 851.19
10.004.0200-0 | 42
10.004.0200-A | 42
10.004.0205-0 | 45
10.004.0205-A | 45
10.004.0210-0 | 50
10.004.0210-A | 50
10.004.0215-0 | 56
10.004.0215-A | 56
10.004.0220-0 | 60
10.004.0220-A | 60
10.004.0225-0 | 72
10.004.0225-A | 72
10.004.0230-0 | 80
10.004.0230-A | 80
10.004.0235-0 | 95
10.004.0235-A | 95
10.004.0260-0 | 80
10.004.0260-A | 80
10.004.0265-0 | 80
10.004.0265-A | 80
10.004.0270-0 | 80
10.004.0270-A | 80
10.004.0275-0 | 80
10.004.0275-A | 80
10.004.0280-0 | 80
10.004.0280-A | 80
10.004.0285-0 | 80
10.004.0285-A | 80
10.004.0290-0 | 120
10.004.0290-A | 120
10.004.0295-0 | 143
10.004.0295-A | 143
10.005.0002-0 | 319.61
10.005.0002-A | 311.97
10.005.0003-1 | 344.13
10.005.0003-B | 336.19
10.005.0004-0 | 419.75
10.005.0004-A | 411.16
10.005.0005-0 | 497.69
10.005.0005-A | 488.54
10.005.0006-0 | 560.88
10.005.0006-A | 550.21
10.005.0022-0 | 324.5
10.005.0022-A | 316.24
10.005.0023-1 | 348.56
10.005.0023-B | 340.03
10.005.0024-0 | 424.53
10.005.0024-A | 415.3
10.005.0025-0 | 502.8
10.005.0025-A | 492.97
10.005.0026-0 | 560.02
10.005.0026-A | 549.2
10.005.0030-0 | 189.24
10.005.0030-A | 185.45
10.005.0031-0 | 204.47
10.005.0031-A | 200.49
10.005.0032-0 | 258.11
10.005.0032-A | 253.82
10.005.0033-0 | 304.65
10.005.0033-A | 300.09
10.005.0034-0 | 321.17
10.005.0034-A | 316.16
10.005.0050-1 | 319.61
10.005.0050-B | 311.97
10.005.0052-0 | 362.14
10.005.0052-A | 353.5
10.005.0055-0 | 445.52
10.005.0055-A | 434.88
10.005.0057-0 | 537.03
10.005.0057-A | 524.2
10.005.0060-0 | 640.38
10.005.0060-A | 625.09
10.008.0001-1 | 211.25
10.008.0001-B | 183.04
10.008.0002-1 | 325.11
10.008.0002-B | 281.69
10.008.0003-1 | 243.56
10.008.0003-B | 211.04
10.008.0004-1 | 372.67
10.008.0004-B | 322.91
10.008.0005-1 | 277.11
10.008.0005-B | 240.11
10.008.0006-1 | 424.34
10.008.0006-B | 367.68
10.008.0007-1 | 351.26
10.008.0007-B | 304.36
10.008.0008-1 | 537.13
10.008.0008-B | 465.4
10.008.0009-1 | 433.28
10.008.0009-B | 375.42
10.008.0010-1 | 662.82
10.008.0010-B | 574.31
10.008.0020-0 | 295.75
10.008.0020-A | 256.26
10.008.0021-0 | 591.7
10.008.0021-A | 512.69
10.008.0022-0 | 340.99
10.008.0022-A | 295.45
10.008.0023-0 | 678.27
10.008.0023-A | 587.69
10.008.0024-0 | 387.96
10.008.0024-A | 336.16
10.008.0025-0 | 772.3
10.008.0025-A | 669.17
10.008.0026-0 | 491.77
10.008.0026-A | 426.1
10.008.0027-0 | 977.58
10.008.0027-A | 847.04
10.008.0028-0 | 606.59
10.008.0028-A | 525.59
10.008.0029-0 | 1206.34
10.008.0029-A | 1045.25
10.008.0040-0 | 327.44
10.008.0040-A | 283.72
10.008.0041-0 | 655.1
10.008.0041-A | 567.62
10.008.0042-0 | 377.52
10.008.0042-A | 327.11
10.008.0043-0 | 750.94
10.008.0043-A | 650.66
10.008.0044-0 | 429.53
10.008.0044-A | 372.17
10.008.0045-0 | 855.05
10.008.0045-A | 740.87
10.008.0046-0 | 544.46
10.008.0046-A | 471.75
10.008.0047-0 | 1082.32
10.008.0047-A | 937.8
10.008.0048-0 | 671.59
10.008.0048-A | 581.9
10.008.0049-0 | 1335.6
10.008.0049-A | 1157.25
10.008.0050-1 | 138.47
10.008.0050-B | 119.98
10.008.0051-1 | 268.48
10.008.0051-B | 232.63
10.008.0060-0 | 193.86
10.008.0060-A | 167.97
10.008.0061-0 | 488.63
10.008.0061-A | 423.38
10.008.0070-0 | 214.63
10.008.0070-A | 185.97
10.008.0071-0 | 540.99
10.008.0071-A | 468.75
10.010.0001-1 | 323.57
10.010.0001-B | 311.5
10.010.0002-0 | 311.39
10.010.0002-A | 300.16
10.010.0003-1 | 354.72
10.010.0003-B | 341.69
10.010.0004-1 | 688.11
10.010.0004-B | 658.81
10.010.0005-1 | 793.44
10.010.0005-B | 759.94
10.010.0008-0 | 374.24
10.010.0008-A | 358.12
10.010.0009-0 | 558.12
10.010.0009-A | 537.63
10.010.0010-0 | 931.28
10.010.0010-A | 891.84
10.010.0012-0 | 1748.58
10.010.0012-A | 1663.86
10.010.0020-0 | 196.83
10.010.0020-A | 188.42
10.010.0025-0 | 360.33
10.010.0025-A | 345.54
10.010.0030-0 | 452.73
10.010.0030-A | 431.01
10.010.0035-0 | 201.07
10.010.0035-A | 192.09
10.010.0040-0 | 367.96
10.010.0040-A | 352.15
10.010.0045-0 | 463.75
10.010.0045-A | 440.56
10.010.0050-0 | 207.85
10.010.0050-A | 197.97
10.010.0055-0 | 371.77
10.010.0055-A | 355.46
10.010.0060-0 | 470.11
10.010.0060-A | 446.07
10.010.0065-0 | 300.58
10.010.0065-A | 284.8
10.010.0070-0 | 546.34
10.010.0070-A | 518.68
10.010.0075-0 | 690.99
10.010.0075-A | 651.65
10.010.0080-0 | 312.02
10.010.0080-A | 294.72
10.010.0085-0 | 559.91
10.010.0085-A | 530.44
10.010.0090-0 | 710.49
10.010.0090-A | 668.55
10.010.0095-0 | 320.5
10.010.0095-A | 302.06
10.010.0100-0 | 576.87
10.010.0100-A | 545.14
10.010.0105-0 | 746.95
10.010.0105-A | 700.14
10.011.0006-1 | 138.58
10.011.0006-B | 131.82
10.011.0007-0 | 187.08
10.011.0007-A | 177.96
10.011.0008-0 | 221.72
10.011.0008-A | 210.91
10.011.0009-1 | 235.58
10.011.0009-B | 224.1
10.011.0010-0 | 318.04
10.011.0010-A | 302.53
10.011.0011-0 | 376.94
10.011.0011-A | 358.56
10.011.0020-0 | 19.81
10.011.0020-A | 18.85
10.012.0001-0 | 141.27
10.012.0001-A | 122.42
10.012.0005-0 | 183.65
10.012.0005-A | 159.15
10.012.0010-0 | 324.93
10.012.0010-A | 281.57
10.012.0015-0 | 381.44
10.012.0015-A | 330.54
10.012.0050-0 | 406.75
10.012.0050-A | 390.5
10.012.0055-1 | 610.13
10.012.0055-B | 585.75
10.012.0060-0 | 705.04
10.012.0060-A | 676.87
10.012.0065-0 | 813.51
10.012.0065-A | 781
10.012.0070-0 | 1016.89
10.012.0070-A | 976.26
10.012.0080-0 | 1260.94
10.012.0080-A | 1210.56
10.012.0100-0 | 149.23
10.012.0100-A | 130.24
10.012.0101-0 | 234.75
10.012.0101-A | 204.7
10.012.0105-0 | 255.63
10.012.0105-A | 223.19
10.012.0107-0 | 298.02
10.012.0107-A | 260.22
10.012.0110-0 | 319.56
10.012.0110-A | 279.23
10.012.0112-0 | 345.19
10.012.0112-A | 302.02
10.012.0115-0 | 178.93
10.012.0115-A | 156.24
10.012.0120-0 | 264.09
10.012.0120-A | 230.73
10.012.0150-0 | 150.35
10.012.0150-A | 131.33
10.012.0155-0 | 224.68
10.012.0155-A | 196.04
10.012.0160-0 | 322.3
10.012.0160-A | 287.74
10.013.0002-0 | 39.16
10.013.0002-A | 36.74
10.013.0005-0 | 34.51
10.013.0005-A | 31.98
10.014.0001-0 | 11.02
10.014.0001-A | 11.02
10.014.0005-0 | 12.02
10.014.0005-A | 12.02
10.014.0010-0 | 28.04
10.014.0010-A | 27.82
10.014.0015-0 | 27.86
10.014.0015-A | 27.79
10.014.0020-0 | 12.23
10.014.0020-A | 12.23
10.014.0021-0 | 11.79
10.014.0021-A | 11.79
10.014.0022-0 | 12.23
10.014.0022-A | 12.23
10.015.0001-0 | 2.7
10.015.0001-A | 2.7
10.015.0005-0 | 9.14
10.015.0005-A | 8.93
10.015.0010-0 | 12.79
10.015.0010-A | 12.55
10.015.0015-0 | 16.6
10.015.0015-A | 16.3
10.016.0001-0 | 301.96
10.016.0001-A | 286.64
10.017.0002-0 | 76.93
10.017.0002-A | 72.25
10.017.0005-0 | 79.06
10.017.0005-A | 74.22
10.017.0008-1 | 140.72
10.017.0008-B | 133.88
10.017.0013-0 | 82.04
10.017.0013-A | 76.48
10.017.0016-0 | 122.6
10.017.0016-A | 116.78
10.017.0021-0 | 142.69
10.017.0021-A | 135.88
10.028.0005-0 | 68.81
10.028.0005-A | 64.94
10.028.0010-0 | 93.43
10.028.0010-A | 88.34
10.028.0015-0 | 118.04
10.028.0015-A | 111.52
10.028.0025-0 | 92.08
10.028.0025-A | 87.07
10.028.0030-0 | 125.17
10.028.0030-A | 119.34
10.028.0035-0 | 167.46
10.028.0035-A | 160.24
10.028.0040-0 | 217.44
10.028.0040-A | 212.51
10.028.0045-0 | 402.95
10.028.0045-A | 395.66
10.028.0050-0 | 574.55
10.028.0050-A | 565.6
10.060.0004-0 | 145.15
10.060.0004-A | 134
10.065.0001-0 | 984.3
10.065.0001-A | 921
10.065.0002-0 | 1200.66
10.065.0002-A | 1123.56
10.065.0003-0 | 1968.61
10.065.0003-A | 1842
10.065.0004-0 | 2656.16
10.065.0004-A | 2485.24
10.070.0001-0 | 16.41
10.070.0001-A | 15.95
10.080.0001-0 | 85.23
10.080.0001-A | 73.85
11.001.0001-1 | 285.03
11.001.0001-B | 285.03
11.001.0005-1 | 304.94
11.001.0005-B | 304.94
11.001.0006-1 | 326.81
11.001.0006-B | 326.81
11.001.0007-1 | 344.7
11.001.0007-B | 344.7
11.001.0008-1 | 371.08
11.001.0008-B | 371.08
11.001.0010-0 | 377.41
11.001.0010-A | 377.41
11.001.0013-1 | 380.25
11.001.0013-B | 380.25
11.001.0015-1 | 340.81
11.001.0015-B | 340.81
11.001.0018-0 | 1018.32
11.001.0018-A | 1018.32
11.001.0019-0 | 347.25
11.001.0019-A | 347.25
11.001.0020-1 | 243.38
11.001.0020-B | 243.38
11.001.0030-0 | 354.3
11.001.0030-A | 354.3
11.001.0032-1 | 463.06
11.001.0032-B | 463.06
11.001.0036-1 | 386.1
11.001.0036-B | 386.1
11.001.0038-1 | 417.84
11.001.0038-B | 417.84
11.001.0040-1 | 445.87
11.001.0040-B | 445.87
11.002.0010-0 | 136.37
11.002.0010-A | 118.16
11.002.0011-1 | 53.22
11.002.0011-B | 47.98
11.002.0012-1 | 64.96
11.002.0012-B | 57.22
11.002.0013-1 | 83.27
11.002.0013-B | 73.03
11.002.0014-1 | 100.05
11.002.0014-B | 87.91
11.002.0015-1 | 115.41
11.002.0015-B | 101.75
11.002.0017-1 | 46.17
11.002.0017-B | 43.04
11.002.0018-0 | 54.34
11.002.0018-A | 49.96
11.002.0021-1 | 96.51
11.002.0021-B | 84
11.002.0022-1 | 100.64
11.002.0022-B | 87.67
11.002.0023-1 | 121.33
11.002.0023-B | 105.94
11.002.0024-1 | 134.02
11.002.0024-B | 117.01
11.002.0025-1 | 178.66
11.002.0025-B | 155.58
11.002.0027-1 | 84.6
11.002.0027-B | 73.65
11.002.0028-1 | 98.36
11.002.0028-B | 85.57
11.002.0029-1 | 109.46
11.002.0029-B | 95.64
11.002.0030-1 | 121.99
11.002.0030-B | 106.57
11.002.0031-1 | 161.56
11.002.0031-B | 140.76
11.002.0033-1 | 74.13
11.002.0033-B | 64.34
11.002.0034-1 | 74.59
11.002.0034-B | 64.73
11.002.0035-1 | 75.28
11.002.0035-B | 65.31
11.002.0036-1 | 78.07
11.002.0036-B | 67.72
11.002.0037-1 | 90.1
11.002.0037-B | 78.13
11.002.0039-1 | 7.01
11.002.0039-B | 6.07
11.002.0040-1 | 4.15
11.002.0040-B | 3.69
11.002.0041-0 | 85.16
11.002.0041-A | 73.91
11.002.0042-0 | 85.66
11.002.0042-A | 74.33
11.002.0043-1 | 86.58
11.002.0043-B | 75.11
11.002.0044-0 | 89.68
11.002.0044-A | 77.78
11.002.0045-0 | 103.53
11.002.0045-A | 89.77
11.002.0060-0 | 147.97
11.002.0060-A | 129.83
11.003.0001-1 | 489.64
11.003.0001-B | 464.01
11.003.0002-0 | 509.55
11.003.0002-A | 483.92
11.003.0003-1 | 531.42
11.003.0003-B | 505.79
11.003.0005-1 | 549.32
11.003.0005-B | 523.68
11.003.0006-0 | 575.69
11.003.0006-A | 550.06
11.003.0007-0 | 582.03
11.003.0007-A | 556.4
11.003.0008-0 | 584.86
11.003.0008-A | 559.23
11.003.0010-0 | 547.61
11.003.0010-A | 521.98
11.003.0014-1 | 426.37
11.003.0014-B | 404.25
11.003.0015-0 | 371.94
11.003.0015-A | 349.82
11.003.0020-0 | 421.5
11.003.0020-A | 399.02
11.003.0050-0 | 49.24
11.003.0050-A | 44.91
11.003.0052-0 | 50.44
11.003.0052-A | 46.11
11.003.0054-0 | 51.43
11.003.0054-A | 47.09
11.003.0056-0 | 52.88
11.003.0056-A | 48.54
11.003.0060-0 | 56.86
11.003.0060-A | 52.53
11.003.0062-0 | 58.61
11.003.0062-A | 54.28
11.003.0064-0 | 60.05
11.003.0064-A | 55.71
11.003.0066-0 | 62.16
11.003.0066-A | 57.82
11.003.0070-0 | 66.01
11.003.0070-A | 61.68
11.003.0072-0 | 68.42
11.003.0072-A | 64.08
11.003.0074-0 | 70.39
11.003.0074-A | 66.05
11.003.0076-0 | 73.29
11.003.0076-A | 68.95
11.004.0001-1 | 34.7
11.004.0001-B | 31.3
11.004.0002-0 | 275.63
11.004.0002-A | 247.34
11.004.0003-0 | 369.4
11.004.0003-A | 341.1
11.004.0020-1 | 63.46
11.004.0020-B | 57.43
11.004.0021-1 | 70.8
11.004.0021-B | 64.77
11.004.0022-1 | 80.56
11.004.0022-B | 74.53
11.004.0023-1 | 93.37
11.004.0023-B | 87.34
11.004.0024-1 | 116.72
11.004.0024-B | 106.63
11.004.0025-1 | 104.84
11.004.0025-B | 94.75
11.004.0026-0 | 69.2
11.004.0026-A | 63.44
11.004.0027-0 | 185.23
11.004.0027-A | 176.43
11.004.0028-0 | 139.51
11.004.0028-A | 129.39
11.004.0029-0 | 33.69
11.004.0029-A | 30.95
11.004.0030-1 | 62.11
11.004.0030-B | 58.48
11.004.0035-1 | 11.47
11.004.0035-B | 10.55
11.004.0036-0 | 14.81
11.004.0036-A | 13.81
11.004.0037-0 | 17.1
11.004.0037-A | 15.94
11.004.0038-1 | 22.8
11.004.0038-B | 21.25
11.004.0053-1 | 89.45
11.004.0053-B | 82.73
11.004.0055-0 | 3290.72
11.004.0055-A | 3236.54
11.004.0060-0 | 141.06
11.004.0060-A | 132.25
11.004.0061-0 | 16.08
11.004.0061-A | 15.27
11.004.0063-0 | 14.8
11.004.0063-A | 13.99
11.004.0065-0 | 37.05
11.004.0065-A | 34.34
11.004.0066-0 | 32.2
11.004.0066-A | 29.49
11.004.0069-1 | 48.31
11.004.0069-B | 44.52
11.004.0070-1 | 42.83
11.004.0070-B | 39.03
11.004.0072-1 | 74.74
11.004.0072-B | 68.78
11.004.0073-1 | 66.54
11.004.0073-B | 60.58
11.004.0075-0 | 85.65
11.004.0075-A | 78.6
11.004.0076-1 | 76.26
11.004.0076-B | 69.22
11.004.0080-0 | 4.08
11.004.0080-A | 3.74
11.004.0100-0 | 88.67
11.004.0100-A | 85.32
11.004.0200-0 | 1032.67
11.004.0200-A | 983.9
11.005.0001-1 | 89.55
11.005.0001-B | 80.65
11.005.0002-1 | 138.24
11.005.0002-B | 129.34
11.005.0005-1 | 238.92
11.005.0005-B | 226.66
11.005.0006-1 | 174.78
11.005.0006-B | 161.71
11.005.0010-0 | 70.6
11.005.0010-A | 63.75
11.005.0012-0 | 92.08
11.005.0012-A | 85.23
11.005.0015-0 | 127.27
11.005.0015-A | 118.37
11.005.0020-0 | 48.47
11.005.0020-A | 45.76
11.005.0050-0 | 304.68
11.005.0050-A | 279.38
11.005.0055-0 | 240.52
11.005.0055-A | 217.13
11.008.0001-1 | 10.77
11.008.0001-B | 10.77
11.008.0003-0 | 9.22
11.008.0003-A | 9.22
11.008.0004-1 | 9.55
11.008.0004-B | 9.55
11.009.0011-0 | 10.53
11.009.0011-A | 10.53
11.009.0012-0 | 10.84
11.009.0012-A | 10.84
11.009.0013-0 | 9.29
11.009.0013-A | 9.29
11.009.0014-1 | 8.96
11.009.0014-B | 8.96
11.009.0015-1 | 7.74
11.009.0015-B | 7.74
11.009.0050-1 | 15.64
11.009.0050-B | 14.99
11.009.0052-1 | 13.28
11.009.0052-B | 12.74
11.009.0054-1 | 12.79
11.009.0054-B | 12.36
11.009.0060-1 | 14.99
11.009.0060-B | 14.39
11.009.0062-1 | 14.9
11.009.0062-B | 14.36
11.009.0070-1 | 14.16
11.009.0070-B | 13.51
11.009.0072-1 | 13.22
11.009.0072-B | 12.66
11.009.0074-1 | 11.39
11.009.0074-B | 10.9
11.009.0100-1 | 16.33
11.009.0100-B | 15.67
11.009.0102-1 | 14.17
11.009.0102-B | 13.59
11.009.0104-1 | 13.89
11.009.0104-B | 13.39
11.009.0110-1 | 16.09
11.009.0110-B | 15.42
11.009.0112-1 | 15.8
11.009.0112-B | 15.21
11.009.0120-1 | 14.85
11.009.0120-B | 14.19
11.009.0122-1 | 13.91
11.009.0122-B | 13.33
11.009.0124-1 | 12.08
11.009.0124-B | 11.58
11.010.0008-0 | 16.92
11.010.0008-A | 16.92
11.010.0028-0 | 24.49
11.010.0028-A | 24.49
11.010.0029-0 | 21.97
11.010.0029-A | 21.97
11.010.0030-0 | 21.13
11.010.0030-A | 21.13
11.010.0031-0 | 20.74
11.010.0031-A | 20.74
11.010.0032-0 | 20.4
11.010.0032-A | 20.4
11.010.0033-0 | 20.14
11.010.0033-A | 20.14
11.010.0034-0 | 19.4
11.010.0034-A | 19.4
11.010.0035-0 | 19
11.010.0035-A | 19
11.010.0036-0 | 18.81
11.010.0036-A | 18.81
11.010.0037-0 | 18.61
11.010.0037-A | 18.61
11.010.0038-0 | 18.4
11.010.0038-A | 18.4
11.010.0039-0 | 18.24
11.010.0039-A | 18.24
11.010.0060-0 | 17.99
11.010.0060-A | 17.99
11.010.0081-0 | 24.1
11.010.0081-A | 24.1
11.010.0082-0 | 22.51
11.010.0082-A | 22.51
11.010.0083-0 | 21.63
11.010.0083-A | 21.63
11.010.0084-0 | 20.97
11.010.0084-A | 20.97
11.010.0085-0 | 21.37
11.010.0085-A | 21.37
11.010.0086-0 | 20.92
11.010.0086-A | 20.92
11.010.0087-0 | 20.19
11.010.0087-A | 20.19
11.010.0088-0 | 19.47
11.010.0088-A | 19.47
11.010.0089-0 | 19.34
11.010.0089-A | 19.34
11.010.0090-0 | 19.38
11.010.0090-A | 19.38
11.010.0091-0 | 19.21
11.010.0091-A | 19.21
11.010.0092-0 | 19
11.010.0092-A | 19
11.011.0010-0 | 3.44
11.011.0010-A | 3.2
11.011.0011-0 | 3.6
11.011.0011-A | 3.34
11.011.0012-0 | 3.8
11.011.0012-A | 3.51
11.011.0013-0 | 3.96
11.011.0013-A | 3.64
11.011.0014-0 | 4.05
11.011.0014-A | 3.72
11.011.0015-0 | 4.14
11.011.0015-A | 3.79
11.011.0016-0 | 4.19
11.011.0016-A | 3.84
11.011.0017-1 | 4.67
11.011.0017-B | 4.28
11.011.0018-0 | 4.97
11.011.0018-A | 4.53
11.011.0019-0 | 5.12
11.011.0019-A | 4.66
11.011.0020-0 | 5.41
11.011.0020-A | 4.91
11.011.0021-0 | 5.54
11.011.0021-A | 5.01
11.011.0022-0 | 5.88
11.011.0022-A | 5.3
11.011.0023-1 | 4.87
11.011.0023-B | 4.22
11.011.0024-1 | 4.05
11.011.0024-B | 3.51
11.011.0025-1 | 3.24
11.011.0025-B | 2.81
11.011.0027-0 | 4.46
11.011.0027-A | 3.86
11.011.0028-0 | 4.05
11.011.0028-A | 3.51
11.011.0029-0 | 4.87
11.011.0029-A | 4.22
11.011.0030-1 | 4.26
11.011.0030-B | 3.69
11.011.0031-1 | 3.65
11.011.0031-B | 3.16
11.011.0035-0 | 5.56
11.011.0035-A | 4.89
11.011.0036-0 | 4.95
11.011.0036-A | 4.36
11.011.0037-0 | 4.34
11.011.0037-A | 3.84
11.011.0040-0 | 2.02
11.011.0040-A | 1.75
11.012.0015-0 | 305.26
11.012.0015-A | 298.95
11.012.0016-0 | 417.98
11.012.0016-A | 405.14
11.012.0017-0 | 510.3
11.012.0017-A | 491.16
11.012.0018-0 | 651.11
11.012.0018-A | 625.91
11.012.0019-0 | 754.48
11.012.0019-A | 728.1
11.012.0020-0 | 764.69
11.012.0020-A | 737.3
11.012.0021-0 | 773.17
11.012.0021-A | 744.88
11.012.0025-1 | 999.78
11.012.0025-B | 968.52
11.012.0030-0 | 1478.85
11.012.0030-A | 1441.7
11.012.0035-0 | 2868.38
11.012.0035-A | 2827.17
11.012.0040-0 | 4155.91
11.012.0040-A | 4111.65
11.012.0045-0 | 5402.41
11.012.0045-A | 5355.41
11.012.0050-0 | 6820.22
11.012.0050-A | 6767.05
11.012.0060-0 | 323.32
11.012.0060-A | 317.01
11.012.0061-0 | 429.85
11.012.0061-A | 417.01
11.012.0062-0 | 528.86
11.012.0062-A | 509.72
11.012.0063-0 | 685
11.012.0063-A | 659.8
11.012.0064-0 | 875.97
11.012.0064-A | 849.59
11.012.0065-0 | 886.18
11.012.0065-A | 858.79
11.012.0066-0 | 894.66
11.012.0066-A | 866.37
11.012.0070-0 | 1292.01
11.012.0070-A | 1260.75
11.012.0075-0 | 2086.99
11.012.0075-A | 2049.84
11.012.0080-0 | 3105.34
11.012.0080-A | 3064.13
11.012.0085-0 | 4467.24
11.012.0085-A | 4422.98
11.012.0090-0 | 4773.21
11.012.0090-A | 4726.21
11.012.0095-0 | 9491.5
11.012.0095-A | 9438.33
11.013.0003-1 | 2239.07
11.013.0003-B | 2092.25
11.013.0005-0 | 363.35
11.013.0005-A | 341.69
11.013.0006-0 | 32.17
11.013.0006-A | 29.8
11.013.0009-0 | 44.33
11.013.0009-A | 41.74
11.013.0014-0 | 2626.15
11.013.0014-A | 2480.03
11.013.0015-0 | 2641.15
11.013.0015-A | 2495.03
11.013.0016-0 | 2656.15
11.013.0016-A | 2510.03
11.013.0059-0 | 190.7
11.013.0059-A | 177.02
11.013.0060-0 | 217.47
11.013.0060-A | 204.81
11.013.0061-0 | 220.84
11.013.0061-A | 205.77
11.013.0062-0 | 258.11
11.013.0062-A | 243.42
11.013.0063-0 | 261.44
11.013.0063-A | 243.9
11.013.0064-0 | 291
11.013.0064-A | 274.59
11.013.0065-0 | 705.29
11.013.0065-A | 640.66
11.013.0066-0 | 295.3
11.013.0066-A | 278.53
11.013.0067-0 | 718.05
11.013.0067-A | 653.07
11.013.0068-0 | 342.51
11.013.0068-A | 323.34
11.013.0069-0 | 777.83
11.013.0069-A | 710.45
11.013.0070-1 | 2666.51
11.013.0070-B | 2515.59
11.013.0075-0 | 2681.51
11.013.0075-A | 2530.59
11.013.0080-0 | 2696.51
11.013.0080-A | 2545.59
11.013.0100-0 | 2787.35
11.013.0100-A | 2634.61
11.013.0105-0 | 2749.86
11.013.0105-A | 2604.13
11.013.0110-0 | 2769.54
11.013.0110-A | 2623.81
11.013.0130-0 | 2216.16
11.013.0130-A | 2100.51
11.013.0135-0 | 2231.16
11.013.0135-A | 2115.51
11.013.0140-0 | 2246.16
11.013.0140-A | 2130.51
11.015.0001-0 | 5.21
11.015.0001-A | 5.21
11.015.0003-0 | 5.53
11.015.0003-A | 5.53
11.015.0004-0 | 5.49
11.015.0004-A | 5.49
11.015.0019-0 | 3205.31
11.015.0019-A | 3170.84
11.015.0020-0 | 2888.37
11.015.0020-A | 2853.9
11.015.0021-0 | 14.04
11.015.0021-A | 12.47
11.015.0022-0 | 26.65
11.015.0022-A | 23.51
11.015.0030-0 | 58.92
11.015.0030-A | 57.78
11.016.0001-0 | 19.62
11.016.0001-A | 18.87
11.016.0002-1 | 25292.59
11.016.0002-B | 23738.11
11.016.0003-0 | 245.35
11.016.0003-A | 235.95
11.016.0004-0 | 265.81
11.016.0004-A | 255.62
11.016.0005-0 | 336.64
11.016.0005-A | 323.74
11.016.0006-0 | 431.84
11.016.0006-A | 415.29
11.016.0007-0 | 18.78
11.016.0007-A | 18.14
11.016.0020-0 | 12.95
11.016.0020-A | 12.72
11.016.0022-0 | 17.34
11.016.0022-A | 16.65
11.016.0030-0 | 26.13
11.016.0030-A | 24.7
11.016.0040-0 | 962.89
11.016.0040-A | 931.78
11.016.0045-0 | 631.96
11.016.0045-A | 631.52
11.016.0047-0 | 333.47
11.016.0047-A | 302.72
11.016.0100-0 | 27.8
11.016.0100-A | 26.31
11.016.0101-0 | 13.86
11.016.0101-A | 12.37
11.016.0102-0 | 13.93
11.016.0102-A | 13.93
11.016.0200-0 | 15.41
11.016.0200-A | 15.41
11.016.0201-0 | 16.16
11.016.0201-A | 14.12
11.016.0505-1 | 20.62
11.016.0505-B | 20.03
11.018.0020-0 | 111.11
11.018.0020-A | 111.11
11.018.0021-0 | 504.79
11.018.0021-A | 488.32
11.018.0025-0 | 118.61
11.018.0025-A | 118.61
11.018.0026-0 | 512.29
11.018.0026-A | 495.83
11.018.0030-0 | 133.63
11.018.0030-A | 133.63
11.018.0031-0 | 527.31
11.018.0031-A | 510.85
11.018.0050-0 | 156.15
11.018.0050-A | 156.15
11.018.0051-0 | 198.19
11.018.0051-A | 198.19
11.018.0052-0 | 97.59
11.018.0052-A | 97.59
11.018.0053-0 | 222.22
11.018.0053-A | 222.22
11.018.0054-0 | 208.7
11.018.0054-A | 208.7
11.018.0060-0 | 183.86
11.018.0060-A | 183.86
11.018.0075-0 | 29.57
11.018.0075-A | 26.86
11.018.0080-0 | 33.6
11.018.0080-A | 30.89
11.018.0085-0 | 37.06
11.018.0085-A | 34.35
11.018.0090-0 | 43.89
11.018.0090-A | 41.18
11.019.0001-0 | 56.51
11.019.0001-A | 53.75
11.019.0005-0 | 543.92
11.019.0005-A | 517.88
11.019.0010-0 | 531.02
11.019.0010-A | 504.99
11.019.0015-0 | 529.88
11.019.0015-A | 503.84
11.020.0001-0 | 48.46
11.020.0001-A | 44.63
11.020.0002-0 | 28.22
11.020.0002-A | 26.21
11.020.0003-0 | 125.34
11.020.0003-A | 119.04
11.020.0006-0 | 216.56
11.020.0006-A | 206.52
11.020.0007-1 | 96.41
11.020.0007-B | 91.57
11.020.0011-1 | 166.59
11.020.0011-B | 158.86
11.020.0012-0 | 81.95
11.020.0012-A | 77.83
11.020.0015-0 | 141.6
11.020.0015-A | 135.03
11.020.0020-0 | 25.05
11.020.0020-A | 21.7
11.021.0010-1 | 42.38
11.021.0010-B | 41.24
11.023.0001-0 | 11.69
11.023.0001-A | 11.69
11.023.0002-0 | 10.7
11.023.0002-A | 10.7
11.023.0003-0 | 11.81
11.023.0003-A | 11.81
11.023.0004-0 | 10.39
11.023.0004-A | 10.39
11.023.0005-0 | 11.4
11.023.0005-A | 11.4
11.024.0001-1 | 1555.94
11.024.0001-B | 1516.06
11.024.0002-0 | 1244.75
11.024.0002-A | 1212.85
11.024.0005-0 | 1089.16
11.024.0005-A | 1061.24
11.024.0008-0 | 871.32
11.024.0008-A | 848.99
11.024.0010-1 | 2113.34
11.024.0010-B | 2073.45
11.024.0012-0 | 1690.67
11.024.0012-A | 1658.76
11.024.0015-0 | 1479.33
11.024.0015-A | 1451.42
11.024.0018-0 | 1183.47
11.024.0018-A | 1161.13
11.025.0002-0 | 461.89
11.025.0002-A | 452.5
11.025.0006-0 | 472.39
11.025.0006-A | 463
11.025.0009-0 | 488.14
11.025.0009-A | 478.75
11.025.0012-0 | 509.14
11.025.0012-A | 499.75
11.025.0013-0 | 519.64
11.025.0013-A | 510.25
11.025.0014-0 | 545.89
11.025.0014-A | 536.5
11.026.0010-0 | 74.63
11.026.0010-A | 70.39
11.026.0015-0 | 2.89
11.026.0015-A | 2.51
11.026.0016-0 | 12.37
11.026.0016-A | 10.74
11.026.0020-0 | 143.13
11.026.0020-A | 128.71
11.026.0025-0 | 141.83
11.026.0025-A | 127.7
11.026.0030-0 | 261.57
11.026.0030-A | 253.56
11.026.0032-0 | 622.48
11.026.0032-A | 610.94
11.026.0033-0 | 590.33
11.026.0033-A | 578.79
11.026.0035-0 | 53.66
11.026.0035-A | 50.79
11.030.0020-0 | 174.86
11.030.0020-A | 170.11
11.030.0025-0 | 175.39
11.030.0025-A | 170.64
11.030.0030-0 | 175.91
11.030.0030-A | 171.16
11.030.0050-0 | 179.65
11.030.0050-A | 174.44
11.030.0055-0 | 180.33
11.030.0055-A | 175.11
11.030.0060-0 | 181
11.030.0060-A | 175.79
11.030.0080-0 | 208.33
11.030.0080-A | 202.65
11.030.0085-0 | 209
11.030.0085-A | 203.32
11.030.0090-0 | 209.68
11.030.0090-A | 204
11.030.0110-0 | 258.85
11.030.0110-A | 253.02
11.030.0115-0 | 259.53
11.030.0115-A | 253.69
11.030.0120-0 | 260.2
11.030.0120-A | 254.37
11.031.0005-0 | 424.9
11.031.0005-A | 417.76
11.031.0006-0 | 283.57
11.031.0006-A | 279.07
11.031.0010-0 | 417.85
11.031.0010-A | 410.71
11.031.0011-0 | 276.52
11.031.0011-A | 272.02
11.031.0050-0 | 230.78
11.031.0050-A | 226.62
11.031.0051-0 | 175.46
11.031.0051-A | 172.42
11.032.0005-0 | 387.64
11.032.0005-A | 381.88
11.034.0005-0 | 180.18
11.034.0005-A | 176.85
11.034.0010-0 | 219.96
11.034.0010-A | 216.22
11.035.0001-1 | 18.72
11.035.0001-B | 17.33
11.035.0002-1 | 15.12
11.035.0002-B | 13.73
11.035.0005-0 | 103.36
11.035.0005-A | 102.24
11.035.0010-0 | 135.27
11.035.0010-A | 133.85
11.035.0015-0 | 159.52
11.035.0015-A | 157.79
11.035.0020-0 | 202.01
11.035.0020-A | 199.97
11.036.0001-1 | 70.79
11.036.0001-B | 70.44
11.036.0002-1 | 92.79
11.036.0002-B | 92.44
11.037.0001-0 | 78.13
11.037.0001-A | 74.23
11.038.0001-0 | 12.47
11.038.0001-A | 10.99
11.039.0001-0 | 216672.59
11.039.0001-A | 208985.17
11.040.0100-0 | 4697.29
11.040.0100-A | 4634.85
11.040.0105-0 | 6837.29
11.040.0105-A | 6774.85
11.040.0120-0 | 859.36
11.040.0120-A | 798.65
11.040.0130-0 | 1079.76
11.040.0130-A | 1019.05
11.043.0002-0 | 84.25
11.043.0002-A | 80.51
11.043.0003-0 | 103.01
11.043.0003-A | 99.28
11.043.0004-0 | 121.77
11.043.0004-A | 118.04
11.043.0005-0 | 140.54
11.043.0005-A | 136.8
11.043.0006-0 | 111.81
11.043.0006-A | 106.9
11.043.0007-0 | 149.32
11.043.0007-A | 144.42
11.043.0008-0 | 186.84
11.043.0008-A | 181.93
11.043.0009-0 | 224.35
11.043.0009-A | 219.44
11.043.0010-0 | 261.86
11.043.0010-A | 256.96
11.043.0011-0 | 97.62
11.043.0011-A | 92.91
11.043.0012-0 | 116.39
11.043.0012-A | 111.67
11.043.0013-0 | 135.15
11.043.0013-A | 130.44
11.043.0014-1 | 153.91
11.043.0014-B | 149.2
11.043.0015-0 | 193.78
11.043.0015-A | 189.07
11.043.0016-0 | 119.3
11.043.0016-A | 114.2
11.043.0017-0 | 156.81
11.043.0017-A | 151.71
11.043.0018-0 | 194.33
11.043.0018-A | 189.22
11.043.0019-1 | 237.73
11.043.0019-B | 231.84
11.043.0020-0 | 275.24
11.043.0020-A | 269.35
11.043.0021-0 | 159.5
11.043.0021-A | 146.93
11.043.0022-0 | 178.26
11.043.0022-A | 165.69
11.043.0023-0 | 197.02
11.043.0023-A | 184.46
11.043.0024-1 | 215.79
11.043.0024-B | 203.22
11.043.0025-0 | 255.66
11.043.0025-A | 243.09
11.043.0026-0 | 181.18
11.043.0026-A | 168.22
11.043.0027-0 | 218.69
11.043.0027-A | 205.73
11.043.0028-0 | 256.2
11.043.0028-A | 243.24
11.043.0029-1 | 314.32
11.043.0029-B | 298.61
11.043.0030-0 | 351.83
11.043.0030-A | 336.12
11.044.0006-0 | 2318.06
11.044.0006-A | 2109.27
11.044.0007-0 | 2732.57
11.044.0007-A | 2488.91
11.044.0008-0 | 3275.07
11.044.0008-A | 3009.53
11.044.0009-0 | 3961.89
11.044.0009-A | 3604.7
11.044.0010-0 | 4742.21
11.044.0010-A | 4280.87
11.044.0056-0 | 886.12
11.044.0056-A | 799.23
11.044.0058-0 | 1033.86
11.044.0058-A | 932.46
11.044.0060-0 | 1387.88
11.044.0060-A | 1239.23
11.045.0006-0 | 2383.25
11.045.0006-A | 2165.76
11.045.0007-0 | 2808.65
11.045.0007-A | 2554.83
11.045.0008-0 | 3357.98
11.045.0008-A | 3081.37
11.045.0009-0 | 4073.42
11.045.0009-A | 3701.34
11.045.0010-0 | 4886.25
11.045.0010-A | 4405.68
11.046.0001-0 | 309.78
11.046.0001-A | 309.78
11.046.0004-0 | 319.82
11.046.0004-A | 319.82
11.046.0007-0 | 330
11.046.0007-A | 330
11.046.0010-0 | 345
11.046.0010-A | 345
11.046.0013-0 | 360
11.046.0013-A | 360
11.046.0014-0 | 376.5
11.046.0014-A | 376.5
11.046.0015-0 | 395
11.046.0015-A | 395
11.046.0060-0 | 361.86
11.046.0060-A | 361.86
11.046.0080-1 | 552.44
11.046.0080-B | 529.75
11.046.0105-0 | 597.74
11.046.0105-A | 575.04
11.046.0110-0 | 629.47
11.046.0110-A | 606.78
11.046.0115-0 | 657.5
11.046.0115-A | 634.81
11.046.0180-0 | 35
11.046.0180-A | 35
11.047.0010-1 | 418.99
11.047.0010-B | 408.12
11.047.0011-1 | 2141.56
11.047.0011-B | 2046.14
11.047.0012-0 | 431.96
11.047.0012-A | 421.1
11.047.0015-0 | 208
11.047.0015-A | 202.91
11.047.0016-0 | 1604.36
11.047.0016-A | 1508.94
11.047.0050-0 | 412.52
11.047.0050-A | 376.28
11.048.0010-1 | 385.15
11.048.0010-B | 375.18
11.048.0015-1 | 395.19
11.048.0015-B | 385.22
11.048.0020-1 | 405.37
11.048.0020-B | 395.4
11.048.0025-1 | 420.37
11.048.0025-B | 410.4
11.048.0030-1 | 435.37
11.048.0030-B | 425.4
11.048.0035-1 | 451.87
11.048.0035-B | 441.9
11.048.0040-1 | 470.37
11.048.0040-B | 460.4
11.048.0050-0 | 187.5
11.048.0050-A | 181.15
11.048.0055-0 | 198.55
11.048.0055-A | 191.75
11.048.0060-0 | 209.6
11.048.0060-A | 202.34
11.050.0001-1 | 14.15
11.050.0001-B | 14.15
11.050.0002-0 | 2.83
11.050.0002-A | 2.83
11.050.0010-0 | 5.5
11.050.0010-A | 5.5
11.055.0001-1 | 21.06
11.055.0001-B | 18.52
11.055.0002-0 | 4.9
11.055.0002-A | 4.3
11.055.0010-0 | 11.88
11.055.0010-A | 10.57
11.060.0160-0 | 17863.37
11.060.0160-A | 16409.84
11.060.0165-0 | 33624.84
11.060.0165-A | 31062.03
11.060.0170-0 | 20530
11.060.0170-A | 18815.67
11.060.0175-0 | 38416.91
11.060.0175-A | 35584.23
11.060.0180-0 | 43708.46
11.060.0180-A | 40344.49
11.060.0185-0 | 38031.55
11.060.0185-A | 35071.5
11.060.0190-0 | 44659.46
11.060.0190-A | 41284.83
11.060.0195-0 | 50180.99
11.060.0195-A | 46502.63
11.060.0200-0 | 8550.85
11.060.0200-A | 7994.94
11.060.0205-0 | 10754.86
11.060.0205-A | 10754.86
11.060.0410-0 | 542.06
11.060.0410-A | 523.95
11.060.0415-0 | 160.29
11.060.0415-A | 145.82
11.061.0001-0 | 412.64
11.061.0001-A | 393.82
11.061.0002-0 | 141.05
11.061.0002-A | 122.22
11.080.0010-0 | 65.45
11.080.0010-A | 62.74
11.090.0500-0 | 50.68
11.090.0500-A | 46.74
11.090.0505-0 | 116.06
11.090.0505-A | 112.25
11.090.0510-0 | 30.87
11.090.0510-A | 28.16
11.090.0515-0 | 48.23
11.090.0515-A | 45.95
11.090.0520-0 | 661.39
11.090.0520-A | 645.14
11.090.0530-0 | 179.97
11.090.0530-A | 177.27
11.090.0535-0 | 82.58
11.090.0535-A | 80.87
11.090.0600-0 | 3744.73
11.090.0600-A | 3701.39
11.090.0610-0 | 2037.52
11.090.0610-A | 1998.73
11.090.0611-0 | 22.65
11.090.0611-A | 19.62
11.090.0620-0 | 10.79
11.090.0620-A | 9.46
11.091.0001-0 | 1058.98
11.091.0001-A | 944.08
11.092.0001-0 | 669.19
11.092.0001-A | 642.87
12.001.0010-0 | 433.3
12.001.0010-A | 394.33
12.001.0015-0 | 531.8
12.001.0015-A | 481.52
12.001.0020-0 | 375.66
12.001.0020-A | 344.39
12.001.0025-0 | 469.63
12.001.0025-A | 425.81
12.001.0030-0 | 572.13
12.001.0030-A | 514.63
12.001.0035-0 | 677.17
12.001.0035-A | 605.65
12.001.0040-0 | 80.98
12.001.0040-A | 70.5
12.001.0045-0 | 161.97
12.001.0045-A | 141.01
12.001.0070-0 | 247.6
12.001.0070-A | 227.04
12.001.0075-0 | 320.8
12.001.0075-A | 291.44
12.001.0090-0 | 609.37
12.001.0090-A | 547.86
12.001.0095-0 | 731.15
12.001.0095-A | 653.39
12.001.0100-0 | 839.21
12.001.0100-A | 745.67
12.001.0105-0 | 1001.58
12.001.0105-A | 886.37
12.001.0115-0 | 141.87
12.001.0115-A | 123.26
12.002.0010-0 | 1427.91
12.002.0010-A | 1362.01
12.002.0011-0 | 1402.26
12.002.0011-A | 1339.78
12.002.0015-0 | 270.83
12.002.0015-A | 259.61
12.002.0016-0 | 266.98
12.002.0016-A | 256.28
12.002.0020-0 | 295.44
12.002.0020-A | 281.97
12.002.0025-0 | 329.2
12.002.0025-A | 310.2
12.002.0030-0 | 363.29
12.002.0030-A | 340.76
12.002.0035-1 | 140.5
12.002.0035-B | 134.01
12.002.0036-0 | 137.93
12.002.0036-A | 131.79
12.002.0040-0 | 150.67
12.002.0040-A | 143.41
12.002.0045-0 | 171.44
12.002.0045-A | 160.83
12.002.0050-0 | 190.05
12.002.0050-A | 177.54
12.002.0060-1 | 151.41
12.002.0060-B | 144.12
12.002.0065-1 | 297.76
12.002.0065-B | 284.63
12.002.0070-1 | 326.57
12.002.0070-B | 311.16
12.002.0080-0 | 57.92
12.002.0080-A | 55.44
12.002.0085-0 | 33.83
12.002.0085-A | 31.94
12.002.0100-0 | 742.34
12.002.0100-A | 704.42
12.003.0055-0 | 117.44
12.003.0055-A | 107.99
12.003.0056-0 | 114.23
12.003.0056-A | 105.21
12.003.0060-0 | 132.46
12.003.0060-A | 121.3
12.003.0065-0 | 163.41
12.003.0065-A | 147.83
12.003.0070-0 | 189.96
12.003.0070-A | 171.12
12.003.0075-1 | 59.99
12.003.0075-B | 54.98
12.003.0076-0 | 57.9
12.003.0076-A | 53.16
12.003.0080-0 | 67.11
12.003.0080-A | 61.15
12.003.0085-0 | 86.82
12.003.0085-A | 78.23
12.003.0090-0 | 101.03
12.003.0090-A | 90.54
12.003.0095-0 | 97.23
12.003.0095-A | 90.38
12.003.0096-0 | 94.66
12.003.0096-A | 88.16
12.003.0100-0 | 106.14
12.003.0100-A | 98.11
12.003.0105-0 | 130.31
12.003.0105-A | 119.05
12.003.0110-0 | 146.55
12.003.0110-A | 133.12
12.003.0115-0 | 48.97
12.003.0115-A | 45.38
12.003.0116-0 | 47.85
12.003.0116-A | 44.41
12.003.0120-0 | 55.73
12.003.0120-A | 51.31
12.003.0125-0 | 68.32
12.003.0125-A | 62.21
12.003.0150-0 | 77.65
12.003.0150-A | 70.3
12.003.0155-0 | 124.03
12.003.0155-A | 114.75
12.003.0160-0 | 120.83
12.003.0160-A | 111.97
12.003.0165-0 | 139.05
12.003.0165-A | 128.06
12.003.0170-0 | 170
12.003.0170-A | 154.59
12.003.0175-0 | 196.55
12.003.0175-A | 177.88
12.003.0180-1 | 61.89
12.003.0180-B | 56.93
12.003.0185-0 | 59.8
12.003.0185-A | 55.11
12.003.0190-0 | 69.01
12.003.0190-A | 63.1
12.003.0195-0 | 88.72
12.003.0195-A | 80.18
12.003.0200-0 | 102.93
12.003.0200-A | 92.49
12.003.0205-0 | 101.35
12.003.0205-A | 94.6
12.003.0210-0 | 98.78
12.003.0210-A | 92.38
12.003.0215-0 | 110.26
12.003.0215-A | 102.33
12.003.0220-0 | 134.43
12.003.0220-A | 123.27
12.003.0225-0 | 150.67
12.003.0225-A | 137.34
12.003.0230-0 | 50.23
12.003.0230-A | 46.68
12.003.0235-0 | 49.12
12.003.0235-A | 45.71
12.003.0240-0 | 57.13
12.003.0240-A | 52.74
12.003.0245-0 | 69.71
12.003.0245-A | 63.64
12.003.0250-0 | 79.05
12.003.0250-A | 71.73
12.004.0160-0 | 643.66
12.004.0160-A | 636.38
12.005.0010-0 | 57.43
12.005.0010-A | 53.51
12.005.0015-0 | 65.55
12.005.0015-A | 60.54
12.005.0020-0 | 83.82
12.005.0020-A | 76.37
12.005.0025-0 | 85.85
12.005.0025-A | 78.13
12.005.0030-0 | 72.54
12.005.0030-A | 67.84
12.005.0035-0 | 75.38
12.005.0035-A | 70.31
12.005.0040-0 | 84.72
12.005.0040-A | 78.4
12.005.0045-0 | 90.81
12.005.0045-A | 83.67
12.005.0080-0 | 95.39
12.005.0080-A | 89.21
12.005.0085-1 | 99.45
12.005.0085-B | 92.73
12.005.0090-0 | 111.62
12.005.0090-A | 103.28
12.005.0095-1 | 119.74
12.005.0095-B | 110.32
12.005.0100-0 | 57.57
12.005.0100-A | 53.67
12.005.0103-1 | 65.69
12.005.0103-B | 60.71
12.005.0105-0 | 83.96
12.005.0105-A | 76.54
12.005.0107-1 | 85.99
12.005.0107-B | 78.29
12.005.0110-0 | 72.75
12.005.0110-A | 68.09
12.005.0112-1 | 75.59
12.005.0112-B | 70.55
12.005.0115-0 | 84.93
12.005.0115-A | 78.64
12.005.0117-1 | 91.02
12.005.0117-B | 83.92
12.005.0120-0 | 95.56
12.005.0120-A | 89.39
12.005.0122-1 | 99.62
12.005.0122-B | 92.9
12.005.0124-0 | 111.8
12.005.0124-A | 103.46
12.005.0126-1 | 119.91
12.005.0126-B | 110.49
12.005.0130-1 | 78.93
12.005.0130-B | 73.98
12.005.0135-1 | 127.79
12.005.0135-B | 122.21
12.005.0140-1 | 135.91
12.005.0140-B | 129.25
12.005.0160-0 | 77.35
12.005.0160-A | 72.65
12.005.0165-0 | 80.19
12.005.0165-A | 75.12
12.005.0170-0 | 89.53
12.005.0170-A | 83.21
12.005.0175-0 | 95.62
12.005.0175-A | 88.48
12.005.0185-0 | 78.14
12.005.0185-A | 73.49
12.005.0190-0 | 80.98
12.005.0190-A | 75.95
12.005.0195-0 | 90.32
12.005.0195-A | 84.04
12.005.0200-0 | 96.4
12.005.0200-A | 89.32
12.006.0010-0 | 238.12
12.006.0010-A | 227.22
12.007.0015-0 | 185.02
12.007.0015-A | 180.6
12.007.0020-0 | 135.94
12.007.0020-A | 133.71
12.007.0025-0 | 198.74
12.007.0025-A | 195.64
12.007.0030-0 | 217.95
12.007.0030-A | 213.39
12.007.0040-0 | 325.68
12.007.0040-A | 318.38
12.007.0045-0 | 267.1
12.007.0045-A | 263.83
12.008.0015-0 | 183.53
12.008.0015-A | 172.57
12.008.0020-0 | 175.88
12.008.0020-A | 164.03
12.009.0001-0 | 1297.11
12.009.0001-A | 1269.99
12.009.0002-0 | 1490.26
12.009.0002-A | 1463.1
12.009.0003-0 | 797.31
12.009.0003-A | 772.9
12.009.0006-0 | 553.36
12.009.0006-A | 531.62
12.010.0010-0 | 67.19
12.010.0010-A | 65.91
12.010.0015-0 | 133.51
12.010.0015-A | 131.09
12.010.0020-0 | 100.65
12.010.0020-A | 98.73
12.011.0001-0 | 208.31
12.011.0001-A | 201.38
12.011.0005-0 | 236.63
12.011.0005-A | 229.03
12.012.0001-0 | 429.12
12.012.0001-A | 383.89
12.012.0002-0 | 452
12.012.0002-A | 405.51
12.013.0010-0 | 195.93
12.013.0010-A | 184.62
12.015.0005-0 | 327
12.015.0005-A | 327
12.015.0006-0 | 327
12.015.0006-A | 327
12.015.0010-0 | 407
12.015.0010-A | 407
12.015.0014-0 | 407
12.015.0014-A | 407
12.015.0015-0 | 259.57
12.015.0015-A | 259.57
12.015.0016-0 | 292
12.015.0016-A | 292
12.015.0020-0 | 361
12.015.0020-A | 361
12.015.0021-0 | 361
12.015.0021-A | 361
12.015.0030-0 | 327
12.015.0030-A | 327
12.015.0031-0 | 327
12.015.0031-A | 327
12.015.0035-0 | 407
12.015.0035-A | 407
12.015.0036-0 | 407
12.015.0036-A | 407
12.015.0040-0 | 292
12.015.0040-A | 292
12.015.0041-0 | 292
12.015.0041-A | 292
12.015.0045-0 | 361
12.015.0045-A | 361
12.015.0046-0 | 361
12.015.0046-A | 361
12.015.0060-0 | 327
12.015.0060-A | 327
12.015.0061-0 | 327
12.015.0061-A | 327
12.015.0065-0 | 407
12.015.0065-A | 407
12.015.0066-0 | 407
12.015.0066-A | 407
12.015.0070-0 | 292
12.015.0070-A | 292
12.015.0071-0 | 292
12.015.0071-A | 292
12.015.0075-0 | 361
12.015.0075-A | 361
12.015.0076-0 | 361
12.015.0076-A | 361
12.016.0004-0 | 75.1
12.016.0004-A | 72.95
12.016.0006-0 | 86.53
12.016.0006-A | 84.11
12.016.0008-0 | 79.84
12.016.0008-A | 77.69
12.016.0010-0 | 91.27
12.016.0010-A | 88.85
12.016.0012-0 | 120.16
12.016.0012-A | 117.25
12.016.0014-0 | 131.59
12.016.0014-A | 128.41
12.016.0016-0 | 124.92
12.016.0016-A | 122.01
12.016.0018-0 | 136.35
12.016.0018-A | 133.17
12.016.0020-0 | 83.95
12.016.0020-A | 81.8
12.016.0022-0 | 95.38
12.016.0022-A | 92.97
12.016.0024-0 | 95.49
12.016.0024-A | 93.34
12.016.0026-0 | 106.92
12.016.0026-A | 104.5
12.016.0028-0 | 87.25
12.016.0028-A | 85.1
12.016.0030-0 | 98.68
12.016.0030-A | 96.26
12.016.0032-0 | 86.49
12.016.0032-A | 84.34
12.016.0034-0 | 97.93
12.016.0034-A | 95.51
12.020.0001-0 | 364.54
12.020.0001-A | 331.16
12.025.0001-0 | 445.27
12.025.0001-A | 429.88
12.030.0001-0 | 167.11
12.030.0001-A | 154.49
12.035.0001-0 | 503.27
12.035.0001-A | 487.88
12.035.0002-0 | 560.27
12.035.0002-A | 544.88
12.035.0005-0 | 513.27
12.035.0005-A | 497.88
12.035.0010-0 | 543.27
12.035.0010-A | 527.88
12.035.0015-0 | 192.27
12.035.0015-A | 176.88
12.035.0020-0 | 733.27
12.035.0020-A | 717.88
12.042.0001-0 | 208.8
12.042.0001-A | 202.88
12.043.0001-0 | 26.4
12.043.0001-A | 24.7
12.045.0002-0 | 190.55
12.045.0002-A | 190.07
12.050.0001-0 | 96.1
12.050.0001-A | 89.92
12.050.0005-0 | 30.51
12.050.0005-A | 28.46
12.050.0010-0 | 23.02
12.050.0010-A | 21.2
12.050.0015-0 | 126.73
12.050.0015-A | 113.82
12.050.0020-0 | 121.96
12.050.0020-A | 112.33
13.001.0010-1 | 6.08
13.001.0010-B | 5.5
13.001.0011-0 | 14.06
13.001.0011-A | 13.21
13.001.0013-0 | 4.93
13.001.0013-A | 4.61
13.001.0014-0 | 11.76
13.001.0014-A | 10.61
13.001.0015-0 | 30.59
13.001.0015-A | 27.75
13.001.0020-1 | 30.04
13.001.0020-B | 27.19
13.001.0025-1 | 29.21
13.001.0025-B | 26.34
13.001.0026-0 | 32.04
13.001.0026-A | 29.13
13.001.0030-1 | 28.87
13.001.0030-B | 25.98
13.001.0031-0 | 38.05
13.001.0031-A | 35.13
13.001.0035-0 | 28.72
13.001.0035-A | 25.82
13.001.0036-0 | 22.64
13.001.0036-A | 20.31
13.001.0040-0 | 30.86
13.001.0040-A | 27.9
13.001.0041-0 | 24.77
13.001.0041-A | 22.4
13.001.0050-1 | 37.89
13.001.0050-B | 34.94
13.001.0055-1 | 34.68
13.001.0055-B | 31.64
13.001.0060-1 | 33.81
13.001.0060-B | 30.68
13.001.0065-1 | 31.15
13.001.0065-B | 28.08
13.001.0100-0 | 18.22
13.001.0100-A | 17.31
13.001.0105-0 | 23.49
13.001.0105-A | 22.02
13.001.0106-0 | 18.79
13.001.0106-A | 17.4
13.001.0107-0 | 14.1
13.001.0107-A | 12.78
13.002.0010-1 | 36.52
13.002.0010-B | 33.44
13.002.0011-1 | 32.39
13.002.0011-B | 29.33
13.002.0015-1 | 35.75
13.002.0015-B | 32.58
13.002.0016-0 | 31.62
13.002.0016-A | 28.62
13.002.0017-0 | 30.84
13.002.0017-A | 27.77
13.003.0001-0 | 27.89
13.003.0001-A | 25.18
13.003.0003-0 | 32.71
13.003.0003-A | 30.54
13.003.0004-0 | 40.95
13.003.0004-A | 38.78
13.003.0005-0 | 47.04
13.003.0005-A | 44.29
13.003.0010-0 | 28.83
13.003.0010-A | 25.91
13.004.0010-0 | 47.54
13.004.0010-A | 42.99
13.004.0015-0 | 45.23
13.004.0015-A | 40.71
13.005.0010-0 | 57.31
13.005.0010-A | 52.64
13.005.0015-0 | 55.89
13.005.0015-A | 51.26
13.005.0020-0 | 51.63
13.005.0020-A | 47.1
13.005.0025-0 | 54.48
13.005.0025-A | 49.15
13.006.0010-0 | 52.51
13.006.0010-A | 47.14
13.006.0020-0 | 49.13
13.006.0020-A | 44.08
13.006.0025-0 | 43.07
13.006.0025-A | 38.42
13.008.0010-0 | 19.43
13.008.0010-A | 17.03
13.008.0020-0 | 21.41
13.008.0020-A | 19.01
13.009.0030-0 | 25.54
13.009.0030-A | 23.37
13.009.0035-0 | 21.82
13.009.0035-A | 19.65
13.009.0040-0 | 27.75
13.009.0040-A | 25.31
13.009.0045-0 | 23.96
13.009.0045-A | 21.52
13.009.0050-0 | 43.07
13.009.0050-A | 39.44
13.009.0051-0 | 50.06
13.009.0051-A | 46.32
13.010.0015-0 | 16.11
13.010.0015-A | 13.97
13.010.0020-0 | 17.08
13.010.0020-A | 14.82
13.010.0025-0 | 16.96
13.010.0025-A | 14.7
13.010.0029-0 | 949.59
13.010.0029-A | 873.28
13.010.0049-0 | 883.85
13.010.0049-A | 802.12
13.011.0005-0 | 13.77
13.011.0005-A | 12.69
13.011.0010-0 | 34.65
13.011.0010-A | 32.27
13.012.0010-0 | 94.84
13.012.0010-A | 93.76
13.022.0020-0 | 178.32
13.022.0020-A | 170.93
13.022.0025-0 | 305.2
13.022.0025-A | 297.81
13.022.0029-0 | 145.85
13.022.0029-A | 140.47
13.022.0035-0 | 317.99
13.022.0035-A | 310.62
13.022.0040-0 | 132.06
13.022.0040-A | 124.69
13.022.0045-0 | 180.79
13.022.0045-A | 170.02
13.022.0046-0 | 168.37
13.022.0046-A | 160.72
13.022.0047-0 | 136.23
13.022.0047-A | 129.16
13.022.0500-0 | 82.86
13.022.0500-A | 74.39
13.024.0010-0 | 262.48
13.024.0010-A | 254.24
13.024.0011-0 | 215.23
13.024.0011-A | 210.71
13.024.0015-0 | 298.95
13.024.0015-A | 290.72
13.024.0016-0 | 251.71
13.024.0016-A | 247.19
13.024.0018-0 | 205.22
13.024.0018-A | 196.99
13.024.0019-0 | 157.98
13.024.0019-A | 153.46
13.024.0020-0 | 275.55
13.024.0020-A | 267.31
13.024.0021-0 | 228.3
13.024.0021-A | 223.78
13.025.0005-0 | 44.97
13.025.0005-A | 39.25
13.025.0010-0 | 83.45
13.025.0010-A | 74.09
13.025.0016-0 | 86.95
13.025.0016-A | 77.59
13.025.0020-0 | 2.46
13.025.0020-A | 2.16
13.025.0055-0 | 68.45
13.025.0055-A | 62.79
13.025.0058-0 | 74.53
13.025.0058-A | 68.3
13.025.0059-0 | 42.39
13.025.0059-A | 36.74
13.025.0060-0 | 42.83
13.025.0060-A | 37.58
13.025.0061-0 | 44.71
13.025.0061-A | 39.43
13.025.0080-0 | 27.75
13.025.0080-A | 27.62
13.026.0010-0 | 114.47
13.026.0010-A | 105.11
13.026.0011-0 | 75.99
13.026.0011-A | 70.27
13.026.0015-0 | 105.55
13.026.0015-A | 99.32
13.030.0200-0 | 207.33
13.030.0200-A | 185.53
13.030.0210-0 | 203.87
13.030.0210-A | 181.5
13.030.0250-0 | 137.14
13.030.0250-A | 126.65
13.030.0251-0 | 128.22
13.030.0251-A | 120.86
13.030.0252-0 | 92.94
13.030.0252-A | 87.85
13.030.0255-0 | 114.57
13.030.0255-A | 109.48
13.030.0257-0 | 137.13
13.030.0257-A | 131.46
13.030.0262-0 | 150.5
13.030.0262-A | 142.24
13.030.0263-0 | 135.8
13.030.0263-A | 128.17
13.030.0264-0 | 142.03
13.030.0264-A | 134.9
13.030.0265-0 | 127.33
13.030.0265-A | 120.83
13.030.0267-0 | 150.7
13.030.0267-A | 143.57
13.030.0268-0 | 136
13.030.0268-A | 129.5
13.030.0290-0 | 112.9
13.030.0290-A | 103.54
13.030.0291-0 | 100.48
13.030.0291-A | 94.25
13.030.0292-0 | 68.34
13.030.0292-A | 62.68
13.035.0010-0 | 310.2
13.035.0010-A | 277.12
13.035.0015-0 | 393.41
13.035.0015-A | 349.5
13.035.0020-0 | 434
13.035.0020-A | 384.64
13.035.0025-0 | 557.81
13.035.0025-A | 492.19
13.036.0010-0 | 386.88
13.036.0010-A | 372.83
13.036.0011-0 | 373.94
13.036.0011-A | 360.4
13.036.0015-0 | 63.23
13.036.0015-A | 59.93
13.036.0016-0 | 57.31
13.036.0016-A | 54.09
13.036.0050-0 | 467.62
13.036.0050-A | 453.57
13.036.0051-0 | 454.68
13.036.0051-A | 441.14
13.036.0080-0 | 447.32
13.036.0080-A | 435.99
13.036.0081-0 | 434.38
13.036.0081-A | 423.55
13.045.0040-0 | 71.72
13.045.0040-A | 68.9
13.045.0045-0 | 77.47
13.045.0045-A | 74.59
13.045.0050-0 | 98.83
13.045.0050-A | 95.9
13.045.0051-0 | 34.42
13.045.0051-A | 32.55
13.045.0052-0 | 63.26
13.045.0052-A | 60.87
13.045.0054-0 | 97.13
13.045.0054-A | 94.3
13.045.0065-0 | 407.28
13.045.0065-A | 393.17
13.045.0066-0 | 388.68
13.045.0066-A | 375.14
13.045.0070-0 | 423.98
13.045.0070-A | 406.37
13.045.0071-0 | 401.04
13.045.0071-A | 384.24
13.045.0075-0 | 453.58
13.045.0075-A | 439.47
13.045.0076-0 | 429.53
13.045.0076-A | 417.34
13.045.0080-0 | 372.13
13.045.0080-A | 362.09
13.045.0081-0 | 358.24
13.045.0081-A | 348.75
13.050.0055-0 | 65.01
13.050.0055-A | 62.18
13.050.0065-0 | 395.28
13.050.0065-A | 381.17
13.050.0070-0 | 423.98
13.050.0070-A | 406.37
13.065.0010-0 | 619.28
13.065.0010-A | 605.17
13.065.0015-0 | 785.66
13.065.0015-A | 770.76
13.065.0030-0 | 805.95
13.065.0030-A | 788.34
13.075.0010-0 | 147.54
13.075.0010-A | 141.99
13.080.0005-0 | 1250
13.080.0005-A | 1250
13.080.0020-0 | 1190.51
13.080.0020-A | 1190.51
13.157.0010-0 | 32
13.157.0010-A | 30.12
13.160.0010-0 | 1132.32
13.160.0010-A | 1115.36
13.165.0010-0 | 210.75
13.165.0010-A | 202.62
13.168.0010-0 | 741.6
13.168.0010-A | 741.6
13.168.0020-0 | 597.4
13.168.0020-A | 597.4
13.170.0011-0 | 156.16
13.170.0011-A | 150.97
13.170.0016-0 | 171.41
13.170.0016-A | 164.19
13.170.0018-0 | 83.28
13.170.0018-A | 82.56
13.170.0020-0 | 72.71
13.170.0020-A | 67.29
13.170.0025-0 | 83.2
13.170.0025-A | 78.87
13.175.0010-0 | 61.8
13.175.0010-A | 61.8
13.180.0010-0 | 52.61
13.180.0010-A | 46.96
13.180.0015-1 | 60
13.180.0015-B | 60
13.187.0010-0 | 156.26
13.187.0010-A | 151.06
13.190.0015-0 | 261.48
13.190.0015-A | 261.48
13.193.0010-0 | 283.77
13.193.0010-A | 283.77
13.195.0010-0 | 117.02
13.195.0010-A | 111.06
13.195.0015-0 | 188.28
13.195.0015-A | 182.32
13.195.0030-0 | 75.32
13.195.0030-A | 70.01
13.196.0010-0 | 110.51
13.196.0010-A | 107.93
13.196.0015-0 | 121.94
13.196.0015-A | 119.09
13.196.0020-0 | 103.19
13.196.0020-A | 100.61
13.196.0025-0 | 114.62
13.196.0025-A | 111.77
13.196.0030-0 | 85.34
13.196.0030-A | 82.75
13.196.0035-0 | 96.77
13.196.0035-A | 93.92
13.196.0040-0 | 80.85
13.196.0040-A | 78.27
13.196.0045-0 | 92.28
13.196.0045-A | 89.43
13.196.0050-0 | 148.27
13.196.0050-A | 145.69
13.196.0080-0 | 56.33
13.196.0080-A | 54.9
13.196.0085-0 | 57.99
13.196.0085-A | 56.55
13.196.0090-0 | 58.43
13.196.0090-A | 57
13.196.0095-0 | 155.31
13.196.0095-A | 153.88
13.196.0100-0 | 158.17
13.196.0100-A | 157.18
13.196.0101-0 | 84.73
13.196.0101-A | 82.15
13.196.0102-0 | 83.43
13.196.0102-A | 80.85
13.196.0103-0 | 104.12
13.196.0103-A | 101.53
13.196.0104-0 | 91.78
13.196.0104-A | 89.2
13.196.0105-0 | 176.36
13.196.0105-A | 173.77
13.196.0107-0 | 103.5
13.196.0107-A | 100.92
13.196.0111-0 | 33.12
13.196.0111-A | 31.77
13.196.0112-0 | 34.78
13.196.0112-A | 33.43
13.196.0113-0 | 33.93
13.196.0113-A | 32.58
13.196.0114-0 | 59.7
13.196.0114-A | 57.56
13.196.0115-0 | 71.14
13.196.0115-A | 68.72
13.196.0116-0 | 61.36
13.196.0116-A | 59.22
13.196.0117-0 | 72.8
13.196.0117-A | 70.38
13.196.0118-0 | 60.51
13.196.0118-A | 58.37
13.196.0119-0 | 71.95
13.196.0119-A | 69.53
13.196.0120-0 | 58.02
13.196.0120-A | 55.88
13.196.0121-0 | 69.46
13.196.0121-A | 67.04
13.196.0122-0 | 59.68
13.196.0122-A | 57.54
13.196.0123-0 | 71.12
13.196.0123-A | 68.7
13.196.0124-0 | 58.83
13.196.0124-A | 56.69
13.196.0125-0 | 70.27
13.196.0125-A | 67.85
13.196.0126-0 | 62.77
13.196.0126-A | 60.62
13.196.0127-0 | 74.2
13.196.0127-A | 71.79
13.196.0128-0 | 64.43
13.196.0128-A | 62.28
13.196.0129-0 | 75.86
13.196.0129-A | 73.44
13.196.0130-0 | 63.58
13.196.0130-A | 61.43
13.196.0131-0 | 75.01
13.196.0131-A | 72.59
13.196.0132-0 | 67.53
13.196.0132-A | 65.38
13.196.0133-0 | 78.96
13.196.0133-A | 76.55
13.196.0134-0 | 69.19
13.196.0134-A | 67.04
13.196.0135-0 | 80.62
13.196.0135-A | 78.2
13.196.0136-0 | 68.34
13.196.0136-A | 66.19
13.196.0137-0 | 79.77
13.196.0137-A | 77.35
13.196.0138-0 | 50.71
13.196.0138-A | 49.28
13.196.0139-0 | 62.15
13.196.0139-A | 60.45
13.196.0140-0 | 52.37
13.196.0140-A | 50.94
13.196.0141-0 | 63.81
13.196.0141-A | 62.11
13.196.0142-0 | 51.52
13.196.0142-A | 50.09
13.196.0143-0 | 62.95
13.196.0143-A | 61.26
13.196.0144-0 | 55.46
13.196.0144-A | 54.03
13.196.0145-0 | 66.89
13.196.0145-A | 65.19
13.196.0146-0 | 57.12
13.196.0146-A | 55.69
13.196.0147-0 | 68.55
13.196.0147-A | 66.85
13.196.0148-0 | 56.27
13.196.0148-A | 54.83
13.196.0149-0 | 67.7
13.196.0149-A | 66
13.196.0150-0 | 60.22
13.196.0150-A | 58.79
13.196.0151-0 | 71.65
13.196.0151-A | 69.95
13.196.0152-0 | 61.88
13.196.0152-A | 60.45
13.196.0153-0 | 73.31
13.196.0153-A | 71.61
13.196.0154-0 | 61.03
13.196.0154-A | 59.59
13.196.0155-0 | 72.46
13.196.0155-A | 70.76
13.196.0156-0 | 68.03
13.196.0156-A | 66.6
13.196.0157-0 | 79.46
13.196.0157-A | 77.76
13.196.0158-0 | 71.35
13.196.0158-A | 69.92
13.196.0159-0 | 82.78
13.196.0159-A | 81.08
13.196.0160-0 | 69.65
13.196.0160-A | 68.22
13.196.0161-0 | 81.08
13.196.0161-A | 79.38
13.196.0162-0 | 72.77
13.196.0162-A | 71.34
13.196.0163-0 | 84.21
13.196.0163-A | 82.51
13.196.0164-0 | 76.09
13.196.0164-A | 74.66
13.196.0165-0 | 87.52
13.196.0165-A | 85.82
13.196.0166-0 | 74.39
13.196.0166-A | 72.96
13.196.0167-0 | 85.82
13.196.0167-A | 84.12
13.196.0168-0 | 77.53
13.196.0168-A | 76.1
13.196.0169-0 | 88.97
13.196.0169-A | 87.27
13.196.0170-0 | 80.85
13.196.0170-A | 79.42
13.196.0171-0 | 92.28
13.196.0171-A | 90.58
13.196.0172-0 | 79.15
13.196.0172-A | 77.72
13.196.0173-0 | 90.58
13.196.0173-A | 88.88
13.197.0010-0 | 52.35
13.197.0010-A | 47.48
13.199.0010-0 | 185.42
13.199.0010-A | 175.81
13.199.0015-0 | 1001.49
13.199.0015-A | 991.87
13.200.0010-0 | 110.38
13.200.0010-A | 105.73
13.200.0015-1 | 108.52
13.200.0015-B | 99.81
13.200.0020-0 | 141.1
13.200.0020-A | 128.03
13.200.0025-0 | 173.68
13.200.0025-A | 156.25
13.205.0010-0 | 159.03
13.205.0010-A | 158.12
13.205.0015-0 | 143.94
13.205.0015-A | 143.03
13.205.0020-0 | 143.94
13.205.0020-A | 143.03
13.205.0022-0 | 106.87
13.205.0022-A | 105.97
13.205.0025-0 | 190.23
13.205.0025-A | 184.58
13.301.0080-1 | 38.04
13.301.0080-B | 33.66
13.301.0081-0 | 34.79
13.301.0081-A | 30.85
13.301.0082-0 | 51.37
13.301.0082-A | 45.8
13.301.0083-0 | 55.31
13.301.0083-A | 49.31
13.301.0085-0 | 50.72
13.301.0085-A | 44.66
13.301.0090-0 | 46.72
13.301.0090-A | 41.19
13.301.0092-0 | 17.93
13.301.0092-A | 15.67
13.301.0093-0 | 24.84
13.301.0093-A | 22.13
13.301.0094-0 | 14.48
13.301.0094-A | 12.61
13.301.0095-0 | 34.93
13.301.0095-A | 31.1
13.301.0100-0 | 61.06
13.301.0100-A | 54.58
13.301.0105-0 | 15.43
13.301.0105-A | 13.44
13.301.0110-0 | 17.11
13.301.0110-A | 14.99
13.301.0115-0 | 28.52
13.301.0115-A | 25.13
13.301.0117-0 | 18.06
13.301.0117-A | 16.08
13.301.0118-0 | 22.01
13.301.0118-A | 19.72
13.301.0119-0 | 25.97
13.301.0119-A | 23.37
13.301.0120-1 | 29.93
13.301.0120-B | 27.01
13.301.0125-1 | 33.88
13.301.0125-B | 30.65
13.301.0130-1 | 37.84
13.301.0130-B | 34.3
13.301.0131-0 | 41.8
13.301.0131-A | 37.94
13.301.0132-0 | 49.71
13.301.0132-A | 45.23
13.301.0133-0 | 57.62
13.301.0133-A | 52.52
13.301.0134-0 | 61.58
13.301.0134-A | 56.16
13.301.0140-0 | 73.45
13.301.0140-A | 67.1
13.301.0500-0 | 52.91
13.301.0500-A | 46.88
13.301.0505-0 | 89.46
13.301.0505-A | 82.78
13.301.0510-0 | 100.13
13.301.0510-A | 92.67
13.302.0010-0 | 10.94
13.302.0010-A | 9.74
13.330.0010-0 | 67.12
13.330.0010-A | 59.98
13.330.0012-0 | 64.8
13.330.0012-A | 58.16
13.330.0015-0 | 57.54
13.330.0015-A | 51.32
13.330.0018-0 | 37.99
13.330.0018-A | 34.23
13.330.0020-0 | 104.39
13.330.0020-A | 93.2
13.330.0022-0 | 100.7
13.330.0022-A | 89.43
13.330.0023-0 | 104.39
13.330.0023-A | 93.2
13.330.0024-0 | 100.7
13.330.0024-A | 89.43
13.330.0025-0 | 52.9
13.330.0025-A | 46.3
13.330.0028-0 | 26.86
13.330.0028-A | 23.55
13.330.0030-0 | 65.94
13.330.0030-A | 57.65
13.330.0031-0 | 20.21
13.330.0031-A | 17.87
13.330.0033-0 | 24
13.330.0033-A | 21.23
13.330.0034-0 | 32.34
13.330.0034-A | 28.76
13.330.0035-0 | 55.55
13.330.0035-A | 48.94
13.330.0036-0 | 27.87
13.330.0036-A | 25.04
13.330.0050-0 | 84.67
13.330.0050-A | 78.08
13.330.0051-0 | 90.8
13.330.0051-A | 84.27
13.330.0060-0 | 105.86
13.330.0060-A | 98.13
13.330.0061-0 | 111.99
13.330.0061-A | 104.32
13.330.0070-0 | 155.14
13.330.0070-A | 148.55
13.330.0071-0 | 161.27
13.330.0071-A | 154.74
13.330.0075-0 | 79.46
13.330.0075-A | 73.71
13.330.0076-0 | 85.59
13.330.0076-A | 79.9
13.330.0078-0 | 68.54
13.330.0078-A | 63.76
13.330.0079-0 | 78.13
13.330.0079-A | 72.71
13.330.0100-0 | 34
13.330.0100-A | 30.29
13.330.0101-0 | 33.96
13.330.0101-A | 30.4
13.330.0110-0 | 38.29
13.330.0110-A | 34.39
13.330.0111-0 | 38.46
13.330.0111-A | 34.76
13.330.0500-0 | 62.88
13.330.0500-A | 56.31
13.331.0015-0 | 208.85
13.331.0015-A | 202.63
13.331.0016-0 | 218.42
13.331.0016-A | 211.29
13.331.0017-0 | 197.93
13.331.0017-A | 191.71
13.331.0050-0 | 46.77
13.331.0050-A | 43.06
13.331.0051-0 | 46.63
13.331.0051-A | 43.09
13.332.0010-0 | 118.49
13.332.0010-A | 111.35
13.332.0011-0 | 108.91
13.332.0011-A | 102.69
13.332.0012-0 | 98
13.332.0012-A | 91.78
13.333.0010-0 | 144.29
13.333.0010-A | 137.16
13.333.0011-0 | 123.8
13.333.0011-A | 117.58
13.333.0015-0 | 144.29
13.333.0015-A | 137.16
13.333.0016-0 | 123.8
13.333.0016-A | 117.58
13.335.0030-0 | 145.23
13.335.0030-A | 133.31
13.345.0015-0 | 353.74
13.345.0015-A | 342.59
13.345.0016-0 | 416.74
13.345.0016-A | 405.59
13.345.0017-0 | 333.18
13.345.0017-A | 322.34
13.345.0018-0 | 396.18
13.345.0018-A | 385.34
13.345.0020-0 | 53.71
13.345.0020-A | 50.4
13.345.0021-0 | 50.51
13.345.0021-A | 47.29
13.345.0025-0 | 53.98
13.345.0025-A | 51.64
13.345.0026-0 | 50.68
13.345.0026-A | 48.4
13.345.0030-0 | 59.18
13.345.0030-A | 56.84
13.345.0031-0 | 55.48
13.345.0031-A | 53.2
13.345.0035-0 | 85.2
13.345.0035-A | 82.82
13.345.0036-0 | 79.48
13.345.0036-A | 77.2
13.345.0040-0 | 138.88
13.345.0040-A | 136.42
13.345.0041-0 | 127.48
13.345.0041-A | 125.2
13.345.0055-0 | 65.16
13.345.0055-A | 62.72
13.345.0056-0 | 60.28
13.345.0056-A | 58
13.345.0060-0 | 112.4
13.345.0060-A | 107.73
13.345.0061-0 | 106.17
13.345.0061-A | 101.61
13.345.0065-0 | 115.89
13.345.0065-A | 111.2
13.345.0066-0 | 108.57
13.345.0066-A | 104.01
13.348.0010-0 | 287.47
13.348.0010-A | 276.32
13.348.0011-0 | 270.18
13.348.0011-A | 259.34
13.348.0035-0 | 63.82
13.348.0035-A | 60.51
13.348.0036-0 | 57.31
13.348.0036-A | 54.09
13.348.0040-0 | 121.38
13.348.0040-A | 116.82
13.348.0041-0 | 115.22
13.348.0041-A | 110.77
13.348.0045-0 | 92.67
13.348.0045-A | 89.64
13.348.0046-0 | 88.55
13.348.0046-A | 85.6
13.348.0050-0 | 83.49
13.348.0050-A | 80.66
13.348.0051-0 | 79.73
13.348.0051-A | 77.07
13.348.0055-0 | 110.05
13.348.0055-A | 107.5
13.348.0056-0 | 106.07
13.348.0056-A | 103.4
13.348.0070-0 | 60.42
13.348.0070-A | 58.09
13.348.0071-0 | 57.61
13.348.0071-A | 55.33
13.348.0075-0 | 65.48
13.348.0075-A | 63.15
13.348.0076-0 | 62.23
13.348.0076-A | 59.95
13.348.0080-0 | 90.71
13.348.0080-A | 88.35
13.348.0081-0 | 85.33
13.348.0081-A | 83.05
13.365.0010-0 | 575.11
13.365.0010-A | 563.97
13.365.0011-0 | 553.68
13.365.0011-A | 542.84
13.365.0015-0 | 575.11
13.365.0015-A | 563.97
13.365.0016-0 | 553.68
13.365.0016-A | 542.84
13.365.0020-0 | 76.36
13.365.0020-A | 73.05
13.365.0021-0 | 73.61
13.365.0021-A | 70.39
13.365.0025-0 | 83.21
13.365.0025-A | 80.87
13.365.0026-0 | 80.08
13.365.0026-A | 77.8
13.365.0030-0 | 92.79
13.365.0030-A | 90.45
13.365.0031-0 | 89.08
13.365.0031-A | 86.8
13.365.0035-0 | 140.01
13.365.0035-A | 137.64
13.365.0036-0 | 134.08
13.365.0036-A | 131.8
13.365.0055-0 | 103.14
13.365.0055-A | 100.7
13.365.0056-0 | 98.08
13.365.0056-A | 95.8
13.365.0060-0 | 175.16
13.365.0060-A | 170.6
13.365.0061-0 | 168.32
13.365.0061-A | 163.87
13.365.0065-0 | 180.4
13.365.0065-A | 175.83
13.365.0066-0 | 172.82
13.365.0066-A | 168.37
13.365.0075-0 | 331.35
13.365.0075-A | 320.52
13.365.0076-0 | 319.11
13.365.0076-A | 308.27
13.365.0083-0 | 63.82
13.365.0083-A | 60.51
13.365.0084-0 | 57.31
13.365.0084-A | 54.09
13.365.0085-0 | 135.53
13.365.0085-A | 130.96
13.365.0086-0 | 127.82
13.365.0086-A | 123.37
13.365.0087-0 | 94.89
13.365.0087-A | 92.42
13.365.0088-0 | 80.08
13.365.0088-A | 77.8
13.365.0100-0 | 57.69
13.365.0100-A | 55.31
13.365.0101-0 | 50.29
13.365.0101-A | 48
13.365.0150-0 | 83.49
13.365.0150-A | 80.66
13.365.0151-0 | 79.73
13.365.0151-A | 77.07
13.365.0155-0 | 119.23
13.365.0155-A | 116.3
13.365.0156-0 | 109.48
13.365.0156-A | 107.2
13.365.0170-0 | 63.37
13.365.0170-A | 61.04
13.365.0171-0 | 60.25
13.365.0171-A | 57.97
13.365.0175-0 | 69.03
13.365.0175-A | 66.69
13.365.0176-0 | 65.38
13.365.0176-A | 63.1
13.365.0180-0 | 101.84
13.365.0180-A | 99.46
13.365.0181-0 | 95.83
13.365.0181-A | 93.55
13.366.0010-0 | 292.47
13.366.0010-A | 280.81
13.366.0011-0 | 247.08
13.366.0011-A | 236.24
13.368.0010-0 | 285.77
13.368.0010-A | 279.74
13.368.0011-0 | 248.49
13.368.0011-A | 243.07
13.368.0012-0 | 325.11
13.368.0012-A | 313.45
13.368.0013-0 | 289.08
13.368.0013-A | 278.24
13.370.0010-0 | 58.3
13.370.0010-A | 54.33
13.370.0015-0 | 58.5
13.370.0015-A | 55.26
13.370.0020-0 | 67.1
13.370.0020-A | 63.57
13.370.0025-0 | 80.95
13.370.0025-A | 76.98
13.370.0040-0 | 70.29
13.370.0040-A | 65.18
13.370.0045-0 | 87.28
13.370.0045-A | 81.53
13.370.0050-0 | 81.07
13.370.0050-A | 75.52
13.370.0055-0 | 80.71
13.370.0055-A | 74.24
13.370.0060-0 | 55.47
13.370.0060-A | 50.12
13.371.0010-0 | 56.44
13.371.0010-A | 52.97
13.371.0015-0 | 56.43
13.371.0015-A | 53.64
13.371.0020-0 | 64.13
13.371.0020-A | 61.14
13.371.0025-0 | 75.68
13.371.0025-A | 72.4
13.373.0010-0 | 28.97
13.373.0010-A | 26.12
13.373.0020-0 | 116.2
13.373.0020-A | 110.81
13.373.0021-0 | 76.07
13.373.0021-A | 71.55
13.373.0025-0 | 141.55
13.373.0025-A | 133.47
13.373.0026-0 | 103.01
13.373.0026-A | 95.43
13.373.0030-0 | 134.46
13.373.0030-A | 129.07
13.373.0031-0 | 99.13
13.373.0031-A | 93.81
13.373.0035-0 | 153.61
13.373.0035-A | 148.22
13.373.0036-0 | 118.83
13.373.0036-A | 113.44
13.375.0010-0 | 32.03
13.375.0010-A | 30.87
13.375.0015-0 | 39.87
13.375.0015-A | 38.42
13.380.0010-0 | 74.92
13.380.0010-A | 69.6
13.380.0011-0 | 78.79
13.380.0011-A | 73.47
13.380.0012-0 | 66.37
13.380.0012-A | 61.05
13.380.0013-0 | 76.35
13.380.0013-A | 71.03
13.380.0015-0 | 24.49
13.380.0015-A | 21.54
13.380.0016-0 | 24.67
13.380.0016-A | 21.72
13.380.0020-0 | 67.6
13.380.0020-A | 62.01
13.380.0021-0 | 67.82
13.380.0021-A | 62.23
13.380.0025-0 | 164.54
13.380.0025-A | 148.79
13.380.0026-0 | 189.56
13.380.0026-A | 171.48
13.380.0100-0 | 105.66
13.380.0100-A | 93.84
13.380.0101-0 | 88.52
13.380.0101-A | 76.71
13.381.0050-0 | 7.96
13.381.0050-A | 7.11
13.381.0051-0 | 8.56
13.381.0051-A | 7.71
13.381.0085-0 | 17.4
13.381.0085-A | 16.55
13.382.0001-0 | 13.19
13.382.0001-A | 11.54
13.383.0002-0 | 33.58
13.383.0002-A | 31.19
13.383.0003-0 | 24.76
13.383.0003-A | 23.13
13.384.0001-0 | 16.78
13.384.0001-A | 14.61
13.384.0002-0 | 17.1
13.384.0002-A | 14.94
13.385.0001-0 | 112.57
13.385.0001-A | 112.57
13.385.0002-0 | 122.53
13.385.0002-A | 122.53
13.385.0003-0 | 122.53
13.385.0003-A | 122.53
13.385.0005-0 | 36.39
13.385.0005-A | 36.39
13.385.0006-0 | 53.19
13.385.0006-A | 53.19
13.385.0007-0 | 53.19
13.385.0007-A | 53.19
13.385.0008-0 | 106.18
13.385.0008-A | 106.18
13.385.0009-0 | 133.31
13.385.0009-A | 133.31
13.385.0010-0 | 133.31
13.385.0010-A | 133.31
13.385.0050-0 | 326.71
13.385.0050-A | 312.25
13.385.0051-0 | 192.35
13.385.0051-A | 182.64
13.385.0055-0 | 225.62
13.385.0055-A | 214.07
13.385.0056-0 | 182.56
13.385.0056-A | 174.44
13.385.0100-0 | 85.53
13.385.0100-A | 80.36
13.385.0101-0 | 59.95
13.385.0101-A | 56.9
13.390.0020-0 | 119.13
13.390.0020-A | 118.17
13.390.0025-0 | 174.34
13.390.0025-A | 173.38
13.390.0028-0 | 99.01
13.390.0028-A | 98.05
13.390.0035-0 | 166.37
13.390.0035-A | 165.41
13.390.0038-0 | 145.83
13.390.0038-A | 144.98
13.390.0039-0 | 186.11
13.390.0039-A | 185.27
13.390.0040-0 | 153.42
13.390.0040-A | 152.57
13.390.0042-0 | 209.74
13.390.0042-A | 208.89
13.390.0050-0 | 22.29
13.390.0050-A | 21.9
13.390.0055-0 | 22.22
13.390.0055-A | 21.37
13.390.0058-0 | 24.09
13.390.0058-A | 23.24
13.390.0070-0 | 38.52
13.390.0070-A | 35.98
13.390.0075-0 | 10.72
13.390.0075-A | 10.21
13.391.0500-0 | 35.3
13.391.0500-A | 31.51
13.395.0010-0 | 108.52
13.395.0010-A | 107.98
13.395.0011-0 | 218.7
13.395.0011-A | 218.16
13.395.0015-0 | 77.83
13.395.0015-A | 77.29
13.395.0020-0 | 220.64
13.395.0020-A | 220.1
13.395.0025-0 | 75.1
13.395.0025-A | 74.56
13.395.0026-0 | 65.54
13.395.0026-A | 65
13.398.0010-1 | 227.03
13.398.0010-B | 222.27
13.398.0015-0 | 290.33
13.398.0015-A | 282.01
13.398.0016-0 | 208.5
13.398.0016-A | 204.17
13.398.0017-0 | 30.06
13.398.0017-A | 28.52
13.398.0018-0 | 62.67
13.398.0018-A | 61.13
13.398.0020-0 | 28.34
13.398.0020-A | 26.92
13.398.0025-0 | 26.39
13.398.0025-A | 24.98
13.398.0030-0 | 40.55
13.398.0030-A | 39.13
13.410.0010-0 | 105.06
13.410.0010-A | 100.3
13.410.0011-0 | 118.94
13.410.0011-A | 112.33
13.410.0012-0 | 55.91
13.410.0012-A | 55.91
13.410.0015-0 | 88.01
13.410.0015-A | 85.53
13.410.0020-0 | 128.36
13.410.0020-A | 120.49
13.410.0025-0 | 124.59
13.410.0025-A | 117.22
13.410.0030-0 | 105.06
13.410.0030-A | 100.3
13.411.0500-0 | 90.38
13.411.0500-A | 79.54
13.413.0010-0 | 187.25
13.413.0010-A | 179.31
13.413.0011-0 | 176.6
13.413.0011-A | 168.9
13.413.0012-0 | 154.4
13.413.0012-A | 146.45
13.413.0013-0 | 142.68
13.413.0013-A | 134.99
13.413.0020-0 | 74.22
13.413.0020-A | 69.09
13.413.0021-0 | 63.57
13.413.0021-A | 58.69
13.413.0025-0 | 78.27
13.413.0025-A | 72.61
13.413.0026-0 | 67.62
13.413.0026-A | 62.21
13.413.0027-0 | 75.53
13.413.0027-A | 70.4
13.413.0028-0 | 64.88
13.413.0028-A | 60
13.413.0030-0 | 32.24
13.413.0030-A | 29.45
13.413.0031-0 | 30.57
13.413.0031-A | 27.86
13.413.0035-0 | 30.91
13.413.0035-A | 28.15
13.413.0036-0 | 29.74
13.413.0036-A | 27.03
13.415.0010-0 | 68.04
13.415.0010-A | 65.87
13.415.0011-0 | 144.75
13.415.0011-A | 141.93
13.415.0015-0 | 48.45
13.415.0015-A | 46.72
13.415.0020-0 | 81.03
13.415.0020-A | 78.25
13.416.0010-0 | 99.81
13.416.0010-A | 96.99
13.416.0015-0 | 99.81
13.416.0015-A | 96.99
13.440.0015-0 | 527.07
13.440.0015-A | 510.82
13.440.0025-0 | 891.63
13.440.0025-A | 875.38
13.440.0030-0 | 375.54
13.440.0030-A | 370.12
13.440.0035-0 | 547.25
13.440.0035-A | 544
13.460.0015-0 | 440
13.460.0015-A | 440
13.460.0025-0 | 175.35
13.460.0025-A | 175.35
13.460.0030-0 | 340.59
13.460.0030-A | 340.59
13.460.0032-0 | 364.74
13.460.0032-A | 364.74
13.460.0035-0 | 420.75
13.460.0035-A | 420.75
13.462.0010-0 | 162.42
13.462.0010-A | 155.25
13.462.0015-0 | 162.42
13.462.0015-A | 155.25
13.462.0020-0 | 148.14
13.462.0020-A | 141.72
13.462.0025-0 | 152.91
13.462.0025-A | 146.49
13.468.0010-0 | 96.34
13.468.0010-A | 87.9
13.469.0010-0 | 123.63
13.469.0010-A | 115.72
14.001.0001-0 | 2350.41
14.001.0001-A | 2345.6
14.001.0002-0 | 3858.42
14.001.0002-A | 3852.77
14.001.0006-0 | 3425.87
14.001.0006-A | 3417.39
14.001.0011-0 | 9658.26
14.001.0011-A | 9645.54
14.001.0016-0 | 1352.63
14.001.0016-A | 1348.39
14.001.0030-0 | 4150.42
14.001.0030-A | 4143.07
14.001.0035-0 | 4050.99
14.001.0035-A | 4043.64
14.001.0040-0 | 3963.91
14.001.0040-A | 3956.56
14.001.0045-0 | 4185.1
14.001.0045-A | 4174.63
14.001.0050-0 | 3994.4
14.001.0050-A | 3983.93
14.001.0055-0 | 5690.26
14.001.0055-A | 5677.54
14.001.0065-0 | 176.29
14.001.0065-A | 167.89
14.001.0070-0 | 137.45
14.001.0070-A | 131.8
14.001.0072-0 | 159.42
14.001.0072-A | 152.63
14.001.0076-0 | 257.56
14.001.0076-A | 248.51
14.001.0080-0 | 3373.41
14.001.0080-A | 3367.76
14.001.0085-0 | 4976.09
14.001.0085-A | 4970.44
14.001.0100-0 | 328.81
14.001.0100-A | 324
14.001.0105-0 | 386.23
14.001.0105-A | 381.42
14.001.0110-0 | 270.36
14.001.0110-A | 265.55
14.001.0115-0 | 242.74
14.001.0115-A | 237.93
14.001.0120-0 | 266.03
14.001.0120-A | 261.22
14.001.0125-0 | 247.64
14.001.0125-A | 242.83
14.001.0130-0 | 650
14.001.0130-A | 650
14.001.0300-0 | 178
14.001.0300-A | 178
14.002.0010-0 | 1507.53
14.002.0010-A | 1377.47
14.002.0012-0 | 1556.93
14.002.0012-A | 1421.21
14.002.0013-0 | 1637.04
14.002.0013-A | 1495.67
14.002.0014-0 | 1208.23
14.002.0014-A | 1099.66
14.002.0020-0 | 588.94
14.002.0020-A | 588.94
14.002.0025-0 | 723.94
14.002.0025-A | 723.94
14.002.0041-0 | 2976.21
14.002.0041-A | 2725.71
14.002.0046-0 | 1182.03
14.002.0046-A | 1085.9
14.002.0050-0 | 2054.74
14.002.0050-A | 1880.57
14.002.0052-0 | 755.29
14.002.0052-A | 706.38
14.002.0053-0 | 766.13
14.002.0053-A | 712.41
14.002.0054-0 | 142.56
14.002.0054-A | 134.08
14.002.0055-0 | 1206.84
14.002.0055-A | 1194.38
14.002.0058-0 | 1373.3
14.002.0058-A | 1360.84
14.002.0059-0 | 1771.52
14.002.0059-A | 1759.07
14.002.0062-0 | 946.63
14.002.0062-A | 934.18
14.002.0064-0 | 1019.91
14.002.0064-A | 1007.46
14.002.0066-0 | 1159.97
14.002.0066-A | 1147.51
14.002.0070-0 | 1269.41
14.002.0070-A | 1150.66
14.002.0071-0 | 1412.33
14.002.0071-A | 1293.58
14.002.0072-0 | 1695.13
14.002.0072-A | 1536.8
14.002.0076-0 | 2348.94
14.002.0076-A | 2179.3
14.002.0078-0 | 2231.07
14.002.0078-A | 2061.43
14.002.0081-0 | 1492.26
14.002.0081-A | 1388.22
14.002.0082-0 | 878.35
14.002.0082-A | 855.73
14.002.0084-0 | 770.56
14.002.0084-A | 725.32
14.002.0085-0 | 5818.58
14.002.0085-A | 5728.04
14.002.0087-0 | 1153.3
14.002.0087-A | 1116.54
14.002.0088-0 | 1916.12
14.002.0088-A | 1815.28
14.002.0089-0 | 2635.75
14.002.0089-A | 2523.36
14.002.0092-0 | 2625.57
14.002.0092-A | 2507.74
14.002.0095-0 | 3481.18
14.002.0095-A | 3345.93
14.002.0096-0 | 3975.99
14.002.0096-A | 3848.76
14.002.0097-0 | 995.26
14.002.0097-A | 969.81
14.002.0098-0 | 8438.93
14.002.0098-A | 8219.03
14.002.0099-0 | 7558.62
14.002.0099-A | 7495.48
14.002.0100-0 | 920.27
14.002.0100-A | 920.02
14.002.0101-0 | 1229.82
14.002.0101-A | 1229.57
14.002.0102-0 | 583.26
14.002.0102-A | 583.01
14.002.0103-0 | 1261.53
14.002.0103-A | 1261.28
14.002.0105-0 | 540.29
14.002.0105-A | 478.09
14.002.0108-0 | 612.27
14.002.0108-A | 544.41
14.002.0110-0 | 652.99
14.002.0110-A | 603.23
14.002.0113-0 | 1582.89
14.002.0113-A | 1557.57
14.002.0120-0 | 712.09
14.002.0120-A | 649.51
14.002.0125-0 | 1259.38
14.002.0125-A | 1242.41
14.002.0131-0 | 956.15
14.002.0131-A | 879.53
14.002.0132-0 | 771.94
14.002.0132-A | 732.93
14.002.0133-0 | 892.76
14.002.0133-A | 847.52
14.002.0134-0 | 636.87
14.002.0134-A | 585.86
14.002.0155-0 | 956.15
14.002.0155-A | 879.53
14.002.0156-0 | 426.7
14.002.0156-A | 415.39
14.002.0158-0 | 1880.93
14.002.0158-A | 1767.84
14.002.0161-0 | 1178.76
14.002.0161-A | 1084.33
14.002.0162-0 | 648.25
14.002.0162-A | 603.02
14.002.0166-0 | 940.25
14.002.0166-A | 863.63
14.002.0180-0 | 1723.41
14.002.0180-A | 1640.35
14.002.0182-0 | 1547.85
14.002.0182-A | 1473.94
14.002.0184-0 | 2065.16
14.002.0184-A | 1981.89
14.002.0186-0 | 549.95
14.002.0186-A | 500.95
14.002.0187-0 | 564.68
14.002.0187-A | 535.43
14.002.0188-0 | 936.27
14.002.0188-A | 908.88
14.002.0189-0 | 998.53
14.002.0189-A | 986.71
14.002.0191-0 | 579.47
14.002.0191-A | 557.53
14.002.0192-0 | 1017.82
14.002.0192-A | 939.72
14.002.0193-0 | 3934.4
14.002.0193-A | 3854.01
14.002.0194-0 | 2301.45
14.002.0194-A | 2222.35
14.002.0195-0 | 1863.12
14.002.0195-A | 1793.47
14.002.0196-0 | 2696.23
14.002.0196-A | 2612.54
14.002.0198-0 | 598.72
14.002.0198-A | 590.24
14.002.0199-0 | 390.32
14.002.0199-A | 371.37
14.002.0200-0 | 112.13
14.002.0200-A | 111.87
14.002.0201-0 | 115.75
14.002.0201-A | 115.21
14.002.0202-0 | 299.85
14.002.0202-A | 299.59
14.002.0203-0 | 308.45
14.002.0203-A | 307.91
14.002.0205-0 | 966.79
14.002.0205-A | 902.9
14.002.0206-0 | 1143.24
14.002.0206-A | 1047.67
14.002.0207-1 | 936.26
14.002.0207-B | 900.76
14.002.0208-0 | 418.81
14.002.0208-A | 397.32
14.002.0209-0 | 483.28
14.002.0209-A | 459.14
14.002.0210-0 | 577.49
14.002.0210-A | 566.19
14.002.0211-0 | 450.23
14.002.0211-A | 443.52
14.002.0212-0 | 434.68
14.002.0212-A | 429.03
14.002.0213-0 | 1645.87
14.002.0213-A | 1637.38
14.002.0214-0 | 1375.03
14.002.0214-A | 1323.65
14.002.0220-0 | 144.56
14.002.0220-A | 133.25
14.002.0225-0 | 639.3
14.002.0225-A | 627.99
14.002.0227-0 | 586.98
14.002.0227-A | 533.26
14.002.0230-0 | 670.72
14.002.0230-A | 602.86
14.002.0232-0 | 650.75
14.002.0232-A | 582.9
14.002.0235-0 | 118.77
14.002.0235-A | 115.03
14.002.0240-0 | 52.3
14.002.0240-A | 49.47
14.002.0242-0 | 34.89
14.002.0242-A | 33.02
14.002.0244-0 | 27.67
14.002.0244-A | 26.08
14.002.0246-0 | 80.95
14.002.0246-A | 78.01
14.002.0248-0 | 32.08
14.002.0248-A | 29.15
14.002.0250-0 | 503.48
14.002.0250-A | 452.59
14.002.0254-0 | 724.81
14.002.0254-A | 673.92
14.002.0260-0 | 457.9
14.002.0260-A | 409.83
14.002.0265-0 | 82.67
14.002.0265-A | 80.84
14.002.0280-0 | 93.78
14.002.0280-A | 90.95
14.002.0283-0 | 81.68
14.002.0283-A | 78.85
14.002.0285-0 | 69.58
14.002.0285-A | 66.75
14.002.0372-0 | 242.34
14.002.0372-A | 235.52
14.002.0373-0 | 37.97
14.002.0373-A | 35.15
14.002.0374-0 | 642.09
14.002.0374-A | 630.78
14.002.0375-0 | 1556.04
14.002.0375-A | 1547.56
14.002.0376-0 | 691.99
14.002.0376-A | 675.02
14.002.0377-0 | 427.1
14.002.0377-A | 404.48
14.002.0380-0 | 63.88
14.002.0380-A | 63.2
14.002.0383-0 | 10.58
14.002.0383-A | 9.98
14.002.0385-0 | 731.47
14.002.0385-A | 681.99
14.002.0390-0 | 830.68
14.002.0390-A | 778.66
14.002.0400-0 | 1391
14.002.0400-A | 1379.69
14.002.0402-0 | 495.96
14.002.0402-A | 487.48
14.002.0404-0 | 422.29
14.002.0404-A | 413.81
14.002.0406-0 | 532.51
14.002.0406-A | 524.02
14.002.0408-0 | 535.34
14.002.0408-A | 526.86
14.002.0410-0 | 933.94
14.002.0410-A | 922.63
14.002.0412-0 | 1437.39
14.002.0412-A | 1426.08
14.002.0414-0 | 415.09
14.002.0414-A | 406.61
14.002.0416-0 | 490.21
14.002.0416-A | 481.73
14.002.0430-0 | 144.83
14.002.0430-A | 142.66
14.002.0432-0 | 171.21
14.002.0432-A | 168.25
14.002.0434-0 | 180.07
14.002.0434-A | 176.79
14.002.0436-0 | 202.92
14.002.0436-A | 199.25
14.002.0438-0 | 238.89
14.002.0438-A | 234.67
14.002.0444-0 | 270.84
14.002.0444-A | 266.83
14.002.0452-0 | 381.27
14.002.0452-A | 375.84
14.002.0454-0 | 435.66
14.002.0454-A | 429.19
14.002.0466-0 | 344.65
14.002.0466-A | 334.73
14.002.0468-0 | 395.69
14.002.0468-A | 384.38
14.002.0470-0 | 182.94
14.002.0470-A | 176.15
14.002.0472-0 | 237.69
14.002.0472-A | 230.89
14.002.0478-0 | 294.86
14.002.0478-A | 286.38
14.002.0480-0 | 339.7
14.002.0480-A | 334.04
14.002.0482-0 | 374.45
14.002.0482-A | 367.1
14.002.0483-0 | 345.17
14.002.0483-A | 339.51
14.002.0485-0 | 439.02
14.002.0485-A | 433.7
14.002.0486-0 | 714.17
14.002.0486-A | 697.21
14.002.0487-0 | 782.21
14.002.0487-A | 777.12
14.002.0489-0 | 201.1
14.002.0489-A | 195.78
14.002.0490-0 | 282.31
14.002.0490-A | 276.99
14.002.0491-0 | 423.75
14.002.0491-A | 409.62
14.002.0493-0 | 400.85
14.002.0493-A | 395.2
14.002.0494-0 | 568.62
14.002.0494-A | 563.3
14.002.0495-0 | 1612.61
14.002.0495-A | 1604.79
14.002.0496-0 | 825.57
14.002.0496-A | 814.82
14.002.0498-0 | 566.43
14.002.0498-A | 557.81
14.002.0499-0 | 513.13
14.002.0499-A | 507.81
14.002.0501-0 | 996.55
14.002.0501-A | 989.2
14.002.0503-0 | 572.79
14.002.0503-A | 567.14
14.002.0520-0 | 6822.18
14.002.0520-A | 6805.22
14.002.0521-0 | 7740.94
14.002.0521-A | 7723.98
14.002.0522-0 | 8692.66
14.002.0522-A | 8675.7
14.002.0523-0 | 9644.38
14.002.0523-A | 9627.42
14.002.0524-0 | 13451.26
14.002.0524-A | 13434.3
14.002.0525-0 | 15354.7
14.002.0525-A | 15337.74
14.002.0526-0 | 17258.14
14.002.0526-A | 17241.18
14.002.0527-0 | 18801.08
14.002.0527-A | 18784.12
14.002.0535-0 | 11848.58
14.002.0535-A | 11831.62
14.002.0536-0 | 12342.98
14.002.0536-A | 12326.02
14.002.0537-0 | 13022.78
14.002.0537-A | 13005.82
14.002.0538-0 | 13568.68
14.002.0538-A | 13551.72
14.002.0539-0 | 20037.08
14.002.0539-A | 20020.12
14.002.0540-0 | 21139.18
14.002.0540-A | 21122.22
14.002.0541-0 | 22107.38
14.002.0541-A | 22090.42
14.002.0542-0 | 23281.58
14.002.0542-A | 23264.62
14.003.0016-0 | 533.32
14.003.0016-A | 510.7
14.003.0017-0 | 613.32
14.003.0017-A | 587.31
14.003.0020-0 | 544.6
14.003.0020-A | 521.98
14.003.0021-0 | 626.29
14.003.0021-A | 600.28
14.003.0025-0 | 483.14
14.003.0025-A | 460.52
14.003.0026-0 | 555.61
14.003.0026-A | 529.59
14.003.0028-0 | 538.88
14.003.0028-A | 516.26
14.003.0029-0 | 619.71
14.003.0029-A | 593.7
14.003.0050-0 | 669.39
14.003.0050-A | 646.77
14.003.0051-0 | 769.79
14.003.0051-A | 743.78
14.003.0061-0 | 664.67
14.003.0061-A | 642.05
14.003.0062-0 | 764.37
14.003.0062-A | 738.36
14.003.0070-0 | 458.59
14.003.0070-A | 441.63
14.003.0071-0 | 527.38
14.003.0071-A | 507.87
14.003.0076-0 | 537.3
14.003.0076-A | 520.34
14.003.0077-0 | 617.9
14.003.0077-A | 598.39
14.003.0121-0 | 727.89
14.003.0121-A | 705.27
14.003.0122-0 | 837.07
14.003.0122-A | 811.06
14.003.0130-0 | 609.1
14.003.0130-A | 586.48
14.003.0131-0 | 700.46
14.003.0131-A | 674.45
14.003.0145-0 | 877.7
14.003.0145-A | 855.08
14.003.0146-0 | 1009.35
14.003.0146-A | 983.34
14.003.0148-0 | 960.72
14.003.0148-A | 938.1
14.003.0149-0 | 1104.34
14.003.0149-A | 1078.33
14.003.0151-0 | 877.7
14.003.0151-A | 855.08
14.003.0152-0 | 1009.35
14.003.0152-A | 983.34
14.003.0153-0 | 513.11
14.003.0153-A | 490.49
14.003.0154-0 | 590.08
14.003.0154-A | 564.07
14.003.0156-0 | 856.65
14.003.0156-A | 834.03
14.003.0157-0 | 985.14
14.003.0157-A | 959.13
14.003.0160-0 | 573.73
14.003.0160-A | 551.12
14.003.0161-0 | 659.8
14.003.0161-A | 633.78
14.003.0163-0 | 389.88
14.003.0163-A | 372.92
14.003.0164-0 | 448.37
14.003.0164-A | 428.86
14.003.0165-0 | 27.12
14.003.0165-A | 24.29
14.003.0200-0 | 1263.88
14.003.0200-A | 1246.92
14.003.0201-0 | 1453.46
14.003.0201-A | 1433.95
14.003.0205-0 | 1203.93
14.003.0205-A | 1186.96
14.003.0206-0 | 1384.52
14.003.0206-A | 1365.01
14.003.0210-0 | 1326.86
14.003.0210-A | 1309.9
14.003.0211-0 | 1525.89
14.003.0211-A | 1506.38
14.003.0220-0 | 1511.43
14.003.0220-A | 1494.46
14.003.0221-0 | 1738.14
14.003.0221-A | 1718.63
14.003.0225-0 | 1297.56
14.003.0225-A | 1280.6
14.003.0226-0 | 1492.19
14.003.0226-A | 1472.69
14.003.0230-0 | 1297.56
14.003.0230-A | 1280.6
14.003.0231-0 | 1492.19
14.003.0231-A | 1472.69
14.003.0240-0 | 204.92
14.003.0240-A | 196.44
14.003.0241-0 | 530.73
14.003.0241-A | 504.15
14.003.0243-0 | 747.82
14.003.0243-A | 683.92
14.003.0250-0 | 46.31
14.003.0250-A | 43.38
14.003.0255-0 | 28.7
14.003.0255-A | 25.76
14.003.0260-0 | 32.55
14.003.0260-A | 29.61
14.003.0265-0 | 126.37
14.003.0265-A | 124.67
14.003.0300-0 | 865.09
14.003.0300-A | 781.86
14.004.0010-0 | 93.73
14.004.0010-A | 91.56
14.004.0015-0 | 119.01
14.004.0015-A | 116.57
14.004.0020-0 | 145.58
14.004.0020-A | 142.87
14.004.0025-0 | 171.75
14.004.0025-A | 168.5
14.004.0030-0 | 333.42
14.004.0030-A | 329.08
14.004.0040-0 | 125.9
14.004.0040-A | 123.46
14.004.0045-0 | 95.31
14.004.0045-A | 92.87
14.004.0046-0 | 420.89
14.004.0046-A | 417.37
14.004.0047-0 | 344.99
14.004.0047-A | 341.74
14.004.0048-0 | 242.6
14.004.0048-A | 240.16
14.004.0050-0 | 247.8
14.004.0050-A | 244.55
14.004.0060-0 | 154.22
14.004.0060-A | 151.78
14.004.0070-0 | 377.85
14.004.0070-A | 374.6
14.004.0073-0 | 484.54
14.004.0073-A | 480.2
14.004.0100-0 | 319.16
14.004.0100-A | 307.85
14.004.0120-0 | 502.64
14.004.0120-A | 502.64
14.004.0121-0 | 293.55
14.004.0121-A | 293.55
14.004.0150-0 | 954.06
14.004.0150-A | 948.64
14.004.0155-0 | 2212.51
14.004.0155-A | 2204.38
14.004.0160-0 | 11941.33
14.004.0160-A | 11927.78
14.004.0200-0 | 35.9
14.004.0200-A | 35.43
14.004.0205-0 | 21.9
14.004.0205-A | 21.43
14.005.0010-0 | 264.68
14.005.0010-A | 262.99
14.005.0015-0 | 362.57
14.005.0015-A | 360.88
14.005.0020-0 | 471.17
14.005.0020-A | 469.48
14.005.0025-0 | 605.67
14.005.0025-A | 603.98
14.006.0005-0 | 678.6
14.006.0005-A | 644.67
14.006.0008-0 | 666.79
14.006.0008-A | 632.86
14.006.0010-0 | 629.25
14.006.0010-A | 595.32
14.006.0012-0 | 619.57
14.006.0012-A | 585.65
14.006.0014-0 | 609.9
14.006.0014-A | 575.97
14.006.0016-0 | 934.39
14.006.0016-A | 893.68
14.006.0017-0 | 269.57
14.006.0017-A | 246.96
14.006.0019-0 | 274.57
14.006.0019-A | 251.96
14.006.0021-0 | 279.57
14.006.0021-A | 256.96
14.006.0023-0 | 312.43
14.006.0023-A | 289.82
14.006.0025-0 | 319.57
14.006.0025-A | 296.96
14.006.0030-0 | 909.48
14.006.0030-A | 875.56
14.006.0033-0 | 855.78
14.006.0033-A | 821.85
14.006.0036-0 | 827.89
14.006.0036-A | 793.96
14.006.0037-0 | 876.55
14.006.0037-A | 842.62
14.006.0038-0 | 823.97
14.006.0038-A | 790.04
14.006.0039-0 | 560.97
14.006.0039-A | 538.36
14.006.0041-0 | 511.94
14.006.0041-A | 489.33
14.006.0043-0 | 488.73
14.006.0043-A | 466.12
14.006.0050-0 | 1094.41
14.006.0050-A | 1060.49
14.006.0052-0 | 1007.81
14.006.0052-A | 973.88
14.006.0054-0 | 982.53
14.006.0054-A | 948.6
14.006.0058-0 | 745.9
14.006.0058-A | 723.29
14.006.0062-0 | 663.97
14.006.0062-A | 641.36
14.006.0064-0 | 643.37
14.006.0064-A | 620.76
14.006.0077-0 | 796.49
14.006.0077-A | 762.56
14.006.0078-0 | 891.2
14.006.0078-A | 857.27
14.006.0079-0 | 837.84
14.006.0079-A | 803.91
14.006.0081-0 | 810.3
14.006.0081-A | 776.37
14.006.0082-0 | 560.97
14.006.0082-A | 538.36
14.006.0083-0 | 511.94
14.006.0083-A | 489.33
14.006.0084-0 | 488.73
14.006.0084-A | 466.12
14.006.0085-0 | 280.45
14.006.0085-A | 257.84
14.006.0086-0 | 270.01
14.006.0086-A | 247.4
14.006.0087-0 | 256.43
14.006.0087-A | 233.82
14.006.0088-0 | 443.19
14.006.0088-A | 420.57
14.006.0089-0 | 420.09
14.006.0089-A | 397.47
14.006.0090-0 | 497.42
14.006.0090-A | 474.8
14.006.0091-0 | 1123.88
14.006.0091-A | 1089.96
14.006.0092-0 | 1119.21
14.006.0092-A | 1085.28
14.006.0093-0 | 1256.82
14.006.0093-A | 1220.07
14.006.0094-0 | 1250.05
14.006.0094-A | 1213.29
14.006.0095-0 | 1243.27
14.006.0095-A | 1206.51
14.006.0100-0 | 2122.9
14.006.0100-A | 2055.05
14.006.0101-0 | 2136.46
14.006.0101-A | 2068.6
14.006.0102-0 | 2648.46
14.006.0102-A | 2574.95
14.006.0103-0 | 775.37
14.006.0103-A | 752.76
14.006.0104-0 | 775.37
14.006.0104-A | 752.76
14.006.0105-0 | 1227.27
14.006.0105-A | 1193.35
14.006.0110-0 | 1220.76
14.006.0110-A | 1186.83
14.006.0115-0 | 1214.24
14.006.0115-A | 1180.31
14.006.0120-0 | 1549.9
14.006.0120-A | 1504.66
14.006.0121-0 | 1533.17
14.006.0121-A | 1487.93
14.006.0123-0 | 3049.91
14.006.0123-A | 2965.08
14.006.0124-0 | 9273.54
14.006.0124-A | 9068.93
14.006.0126-0 | 2223.79
14.006.0126-A | 2161.59
14.006.0127-0 | 947.03
14.006.0127-A | 936.27
14.006.0150-0 | 970.35
14.006.0150-A | 905.32
14.006.0155-0 | 989.7
14.006.0155-A | 924.67
14.006.0156-0 | 1004.38
14.006.0156-A | 939.35
14.006.0160-0 | 1009.05
14.006.0160-A | 944.02
14.006.0185-0 | 1418.3
14.006.0185-A | 1384.37
14.006.0190-0 | 979.66
14.006.0190-A | 940.08
14.006.0220-0 | 568.57
14.006.0220-A | 534.64
14.006.0225-0 | 707.54
14.006.0225-A | 642.51
14.006.0230-0 | 1833.32
14.006.0230-A | 1785.82
14.006.0232-0 | 1105.03
14.006.0232-A | 1066.47
14.006.0233-0 | 1133.73
14.006.0233-A | 1094.6
14.006.0234-0 | 1190.29
14.006.0234-A | 1150.6
14.006.0235-0 | 647.25
14.006.0235-A | 613.32
14.006.0237-0 | 643.34
14.006.0237-A | 609.41
14.006.0238-0 | 639.43
14.006.0238-A | 605.5
14.006.0239-0 | 1063.84
14.006.0239-A | 998.81
14.006.0241-0 | 1056.73
14.006.0241-A | 991.7
14.006.0242-0 | 1049.63
14.006.0242-A | 984.6
14.006.0250-0 | 426.49
14.006.0250-A | 403.87
14.006.0251-0 | 231.88
14.006.0251-A | 220.57
14.006.0255-0 | 3127.11
14.006.0255-A | 3059.25
14.006.0260-0 | 1490.39
14.006.0260-A | 1386.75
14.006.0265-0 | 1508.37
14.006.0265-A | 1474.44
14.006.0270-0 | 1750.68
14.006.0270-A | 1716.75
14.006.0275-0 | 2167.14
14.006.0275-A | 2127.56
14.006.0285-0 | 1525.67
14.006.0285-A | 1491.75
14.006.0286-0 | 1096.79
14.006.0286-A | 1068.52
14.006.0288-0 | 1537.9
14.006.0288-A | 1487.01
14.006.0290-0 | 2198.63
14.006.0290-A | 2159.05
14.006.0295-0 | 2849.14
14.006.0295-A | 2803.9
14.006.0297-0 | 2428.56
14.006.0297-A | 2400.29
14.006.0299-0 | 2782.16
14.006.0299-A | 2753.89
14.006.0301-0 | 3485.75
14.006.0301-A | 3446.17
14.006.0303-0 | 5207.75
14.006.0303-A | 5162.51
14.006.0305-0 | 1201.75
14.006.0305-A | 1156.52
14.006.0353-0 | 228.18
14.006.0353-A | 213.49
14.006.0355-0 | 427.47
14.006.0355-A | 410.51
14.006.0360-0 | 585.42
14.006.0360-A | 557.15
14.006.0362-0 | 218.01
14.006.0362-A | 206.7
14.006.0370-0 | 402.96
14.006.0370-A | 391.65
14.006.0371-0 | 281.67
14.006.0371-A | 260.14
14.006.0372-0 | 1878.86
14.006.0372-A | 1756.97
14.006.0373-0 | 1927.28
14.006.0373-A | 1853.77
14.006.0374-0 | 1129.31
14.006.0374-A | 1038.83
14.006.0375-0 | 89.54
14.006.0375-A | 83.89
14.006.0380-0 | 99.06
14.006.0380-A | 93.41
14.006.0385-0 | 108.27
14.006.0385-A | 102.62
14.006.0399-0 | 94.64
14.006.0399-A | 90.12
14.006.0400-0 | 89.92
14.006.0400-A | 85.39
14.006.0401-0 | 30.4
14.006.0401-A | 29.31
14.006.0405-0 | 52.21
14.006.0405-A | 50.23
14.006.0407-0 | 64.95
14.006.0407-A | 62.97
14.006.0408-0 | 56.97
14.006.0408-A | 54.99
14.006.0409-0 | 11.83
14.006.0409-A | 11.41
14.006.0415-0 | 62.06
14.006.0415-A | 56.4
14.006.0417-0 | 81.41
14.006.0417-A | 75.76
14.006.0420-0 | 999.31
14.006.0420-A | 983.93
14.006.0422-1 | 1352.91
14.006.0422-B | 1337.53
14.006.0423-0 | 1176.11
14.006.0423-A | 1160.73
14.006.0424-0 | 1330.86
14.006.0424-A | 1318.42
14.006.0426-0 | 888.86
14.006.0426-A | 876.42
14.006.0428-0 | 1279.99
14.006.0428-A | 1274.34
14.006.0430-0 | 827.39
14.006.0430-A | 823.15
14.006.0440-0 | 2132.93
14.006.0440-A | 2001.37
14.006.0445-0 | 613.85
14.006.0445-A | 597.99
14.006.0609-0 | 25.65
14.006.0609-A | 25.65
14.006.0612-0 | 46.5
14.006.0612-A | 46.5
14.006.0615-0 | 60.9
14.006.0615-A | 60.9
14.006.0624-0 | 28.97
14.006.0624-A | 28.97
14.006.0627-0 | 42.01
14.006.0627-A | 42.01
14.006.0630-0 | 60.61
14.006.0630-A | 60.61
14.006.0633-0 | 78.05
14.006.0633-A | 78.05
14.006.0636-0 | 103.88
14.006.0636-A | 103.88
14.006.0639-0 | 52.23
14.006.0639-A | 52.23
14.006.0645-0 | 62.09
14.006.0645-A | 62.09
14.006.0648-0 | 39.38
14.006.0648-A | 39.38
14.006.0680-0 | 13.72
14.006.0680-A | 13.72
14.006.0685-0 | 30.05
14.006.0685-A | 30.05
14.006.0688-0 | 46.48
14.006.0688-A | 46.48
14.006.0695-0 | 63.58
14.006.0695-A | 63.58
14.007.0005-0 | 1172.92
14.007.0005-A | 1172.92
14.007.0010-0 | 375.33
14.007.0010-A | 375.33
14.007.0015-0 | 369.93
14.007.0015-A | 369.93
14.007.0020-0 | 829.36
14.007.0020-A | 829.36
14.007.0025-0 | 675.14
14.007.0025-A | 675.14
14.007.0030-0 | 225.96
14.007.0030-A | 225.96
14.007.0035-0 | 388.71
14.007.0035-A | 388.71
14.007.0038-0 | 160.89
14.007.0038-A | 160.89
14.007.0039-0 | 309.91
14.007.0039-A | 309.91
14.007.0040-0 | 394.62
14.007.0040-A | 394.62
14.007.0045-0 | 105.4
14.007.0045-A | 105.4
14.007.0050-0 | 592.49
14.007.0050-A | 592.49
14.007.0055-0 | 341.89
14.007.0055-A | 341.89
14.007.0057-0 | 113.11
14.007.0057-A | 113.11
14.007.0060-0 | 598.59
14.007.0060-A | 598.59
14.007.0065-0 | 194.11
14.007.0065-A | 194.11
14.007.0070-0 | 94.67
14.007.0070-A | 94.67
14.007.0075-0 | 75.89
14.007.0075-A | 75.89
14.007.0080-0 | 104.37
14.007.0080-A | 104.37
14.007.0085-0 | 483.67
14.007.0085-A | 483.67
14.007.0090-0 | 387.22
14.007.0090-A | 387.22
14.007.0095-0 | 632.02
14.007.0095-A | 632.02
14.007.0100-0 | 284.46
14.007.0100-A | 284.46
14.007.0101-0 | 1369.49
14.007.0101-A | 1369.49
14.007.0105-0 | 1597.41
14.007.0105-A | 1597.41
14.007.0110-0 | 27.55
14.007.0110-A | 27.55
14.007.0115-0 | 128.95
14.007.0115-A | 128.95
14.007.0120-0 | 58.28
14.007.0120-A | 58.28
14.007.0125-0 | 36.8
14.007.0125-A | 36.8
14.007.0130-0 | 413.36
14.007.0130-A | 413.36
14.007.0135-0 | 39.96
14.007.0135-A | 39.96
14.007.0140-0 | 138.93
14.007.0140-A | 138.93
14.007.0145-0 | 140.09
14.007.0145-A | 140.09
14.007.0150-0 | 169.33
14.007.0150-A | 169.33
14.007.0155-0 | 204.47
14.007.0155-A | 204.47
14.007.0160-0 | 258.29
14.007.0160-A | 258.29
14.007.0165-0 | 343.71
14.007.0165-A | 343.71
14.007.0170-0 | 502.34
14.007.0170-A | 502.34
14.007.0175-0 | 671.72
14.007.0175-A | 671.72
14.007.0185-0 | 1063.06
14.007.0185-A | 1063.06
14.007.0190-0 | 247.78
14.007.0190-A | 247.78
14.007.0195-0 | 156.96
14.007.0195-A | 156.96
14.007.0200-0 | 178.96
14.007.0200-A | 178.96
14.007.0250-0 | 644.15
14.007.0250-A | 644.15
14.007.0251-0 | 343.98
14.007.0251-A | 343.98
14.007.0253-0 | 343.98
14.007.0253-A | 343.98
14.007.0256-0 | 35.37
14.007.0256-A | 35.37
14.007.0258-0 | 349.89
14.007.0258-A | 349.89
14.007.0261-0 | 35.31
14.007.0261-A | 35.31
14.007.0263-0 | 553.86
14.007.0263-A | 553.86
14.007.0266-0 | 109.68
14.007.0266-A | 109.68
14.007.0267-0 | 22.4
14.007.0267-A | 22.4
14.007.0268-0 | 7.66
14.007.0268-A | 7.66
14.007.0269-0 | 9.34
14.007.0269-A | 9.34
14.007.0270-0 | 149.82
14.007.0270-A | 149.82
14.007.0274-0 | 43.63
14.007.0274-A | 43.63
14.007.0276-0 | 49.5
14.007.0276-A | 49.5
14.007.0277-0 | 11.5
14.007.0277-A | 11.5
14.007.0278-0 | 19.09
14.007.0278-A | 19.09
14.007.0279-0 | 13.76
14.007.0279-A | 13.76
14.007.0280-0 | 43.41
14.007.0280-A | 43.41
14.007.0281-0 | 23.65
14.007.0281-A | 23.65
14.007.0282-0 | 41.85
14.007.0282-A | 41.85
14.007.0283-0 | 4.27
14.007.0283-A | 4.27
14.007.0284-0 | 7.89
14.007.0284-A | 7.89
14.007.0286-0 | 13.77
14.007.0286-A | 13.77
14.007.0287-0 | 51.45
14.007.0287-A | 51.45
14.007.0288-0 | 8.65
14.007.0288-A | 8.65
14.007.0289-0 | 57.19
14.007.0289-A | 57.19
14.007.0290-0 | 6.31
14.007.0290-A | 6.31
14.007.0292-0 | 6.38
14.007.0292-A | 6.38
14.007.0294-0 | 51.21
14.007.0294-A | 51.21
14.007.0296-0 | 49.94
14.007.0296-A | 49.94
14.007.0298-0 | 102.37
14.007.0298-A | 102.37
14.007.0300-0 | 14.59
14.007.0300-A | 14.59
14.007.0302-0 | 55.51
14.007.0302-A | 55.51
14.007.0304-0 | 82.08
14.007.0304-A | 82.08
14.007.0306-0 | 5.64
14.007.0306-A | 5.64
14.007.0308-0 | 10.2
14.007.0308-A | 10.2
14.007.0310-0 | 48.67
14.007.0310-A | 48.67
14.007.0312-0 | 26.2
14.007.0312-A | 26.2
14.007.0313-0 | 162.04
14.007.0313-A | 162.04
14.007.0314-0 | 142.04
14.007.0314-A | 142.04
14.007.0315-0 | 191.24
14.007.0315-A | 191.24
14.007.0316-0 | 7.51
14.007.0316-A | 7.51
14.007.0318-0 | 25.54
14.007.0318-A | 25.54
14.007.0320-0 | 35
14.007.0320-A | 35
14.007.0322-0 | 18.58
14.007.0322-A | 18.58
14.007.0324-0 | 35.31
14.007.0324-A | 35.31
14.007.0326-0 | 30.65
14.007.0326-A | 30.65
14.007.0328-0 | 7.42
14.007.0328-A | 7.42
14.007.0330-0 | 174.4
14.007.0330-A | 174.4
14.007.0332-0 | 1.75
14.007.0332-A | 1.75
14.007.0334-0 | 18.44
14.007.0334-A | 18.44
14.007.0335-0 | 5.22
14.007.0335-A | 5.22
14.007.0336-0 | 26.36
14.007.0336-A | 26.36
14.007.0337-0 | 41.36
14.007.0337-A | 41.36
14.007.0338-0 | 72.96
14.007.0338-A | 72.96
14.007.0340-0 | 44.04
14.007.0340-A | 44.04
14.007.0342-0 | 30.86
14.007.0342-A | 30.86
14.007.0344-0 | 88.29
14.007.0344-A | 88.29
14.007.0345-0 | 14.28
14.007.0345-A | 14.28
14.007.0346-0 | 26.06
14.007.0346-A | 26.06
14.007.0347-0 | 25.65
14.007.0347-A | 25.65
14.007.0348-0 | 14.96
14.007.0348-A | 14.96
14.007.0360-0 | 6.76
14.007.0360-A | 6.49
14.007.0365-0 | 3.69
14.007.0365-A | 3.42
14.007.0390-0 | 1.02
14.007.0390-A | 1.02
14.007.0396-0 | 23.59
14.007.0396-A | 23.59
14.007.0400-0 | 106.94
14.007.0400-A | 106.94
14.007.0500-0 | 373
14.007.0500-A | 369.89
14.007.0505-0 | 872.25
14.007.0505-A | 865.18
14.008.0010-0 | 948.09
14.008.0010-A | 883.44
14.008.0015-0 | 1374.46
14.008.0015-A | 1276.27
14.008.0020-0 | 1383.02
14.008.0020-A | 1284.82
14.008.0025-0 | 1720.79
14.008.0025-A | 1591.49
14.008.0030-0 | 2573.54
14.008.0030-A | 2377.15
14.008.0035-0 | 2590.65
14.008.0035-A | 2394.25
14.008.0045-0 | 830.42
14.008.0045-A | 774.25
14.008.0050-0 | 2918.37
14.008.0050-A | 2895.76
14.008.0052-0 | 2300
14.008.0052-A | 2277.39
14.008.0055-0 | 1958.48
14.008.0055-A | 1935.87
14.008.0065-0 | 739.25
14.008.0065-A | 683.08
14.008.0070-0 | 187.22
14.008.0070-A | 173.72
14.008.0075-0 | 218.44
14.008.0075-A | 203.2
14.008.0080-0 | 249.36
14.008.0080-A | 232.38
14.008.0090-0 | 2064.6
14.008.0090-A | 1992.19
14.008.0092-0 | 2254.29
14.008.0092-A | 2176.22
14.008.0093-0 | 677.29
14.008.0093-A | 644.47
14.008.0095-0 | 752.93
14.008.0095-A | 688.28
14.008.0096-0 | 1175.76
14.008.0096-A | 1077.56
14.008.0097-0 | 1180.76
14.008.0097-A | 1082.56
14.009.0010-0 | 57.03
14.009.0010-A | 49.43
14.009.0015-0 | 51.96
14.009.0015-A | 45.03
14.009.0020-0 | 47.14
14.009.0020-A | 40.86
14.009.0022-0 | 22.81
14.009.0022-A | 19.77
14.009.0024-0 | 20.78
14.009.0024-A | 18.01
14.009.0026-0 | 18.75
14.009.0026-A | 16.25
14.009.0040-0 | 19.01
14.009.0040-A | 16.47
14.009.0045-0 | 15.2
14.009.0045-A | 13.18
14.009.0050-0 | 11.4
14.009.0050-A | 9.88
14.009.0052-0 | 8.87
14.009.0052-A | 7.68
14.009.0054-0 | 7.6
14.009.0054-A | 6.59
14.009.0056-0 | 6.33
14.009.0056-A | 5.49
14.009.0060-0 | 12.67
14.009.0060-A | 10.98
14.009.0070-0 | 57.03
14.009.0070-A | 49.43
14.009.0075-0 | 43.09
14.009.0075-A | 37.34
14.009.0080-0 | 88.71
14.009.0080-A | 76.89
14.009.0085-0 | 6.33
14.009.0085-A | 5.49
14.009.0090-0 | 7.6
14.009.0090-A | 6.59
14.009.0095-0 | 5.06
14.009.0095-A | 4.39
14.009.0110-0 | 25.34
14.009.0110-A | 21.96
14.009.0120-0 | 50.69
14.009.0120-A | 43.93
14.009.0125-0 | 25.34
14.009.0125-A | 21.96
14.009.0130-0 | 25.34
14.009.0130-A | 21.96
14.010.0010-0 | 1688.43
14.010.0010-A | 1645.09
14.010.0015-0 | 1573.11
14.010.0015-A | 1529.77
15.001.0020-1 | 227.56
15.001.0020-B | 204.41
15.001.0025-0 | 273.56
15.001.0025-A | 249.18
15.001.0026-0 | 344.79
15.001.0026-A | 316.61
15.001.0027-0 | 555.41
15.001.0027-A | 513.23
15.001.0028-0 | 470.28
15.001.0028-A | 432.79
15.001.0029-0 | 1431.01
15.001.0029-A | 1337.96
15.001.0030-0 | 1640.17
15.001.0030-A | 1533.15
15.001.0031-0 | 1083.63
15.001.0031-A | 1009.49
15.001.0032-0 | 432.08
15.001.0032-A | 395.13
15.001.0033-0 | 345.54
15.001.0033-A | 313.47
15.001.0034-0 | 1232.03
15.001.0034-A | 1152.26
15.001.0035-0 | 1390.56
15.001.0035-A | 1299.52
15.001.0053-0 | 4680.81
15.001.0053-A | 4547.7
15.001.0054-0 | 2615.34
15.001.0054-A | 2535.37
15.001.0055-0 | 2919.1
15.001.0055-A | 2825.49
15.001.0056-0 | 1668.24
15.001.0056-A | 1611.03
15.001.0057-0 | 6070.23
15.001.0057-A | 5868.78
15.001.0060-0 | 626.73
15.001.0060-A | 579.72
15.001.0061-0 | 1090.27
15.001.0061-A | 1008.81
15.001.0069-0 | 476.36
15.001.0069-A | 424.41
15.001.0071-0 | 809.32
15.001.0071-A | 738.67
15.001.0072-0 | 943.84
15.001.0072-A | 865.91
15.001.0073-0 | 1210.53
15.001.0073-A | 1120.2
15.001.0075-0 | 765.05
15.001.0075-A | 699.07
15.001.0076-0 | 1097.11
15.001.0076-A | 1017.32
15.001.0077-0 | 121.8
15.001.0077-A | 121.8
15.001.0078-0 | 156.46
15.001.0078-A | 156.46
15.001.0079-0 | 398.09
15.001.0079-A | 398.09
15.001.0080-0 | 56.32
15.001.0080-A | 53.1
15.001.0090-0 | 81.34
15.001.0090-A | 77.2
15.001.0095-0 | 111.24
15.001.0095-A | 105.71
15.001.0100-0 | 156.92
15.001.0100-A | 149.34
15.002.0062-0 | 190.59
15.002.0062-A | 179.76
15.002.0063-0 | 233.44
15.002.0063-A | 222.6
15.002.0080-0 | 1618.08
15.002.0080-A | 1551.66
15.002.0082-0 | 2004.57
15.002.0082-A | 1924.85
15.002.0084-0 | 2221.71
15.002.0084-A | 2134.36
15.002.0086-0 | 2350.79
15.002.0086-A | 2257.13
15.002.0088-0 | 2433.24
15.002.0088-A | 2337.62
15.002.0090-0 | 2616.1
15.002.0090-A | 2513.61
15.002.0092-0 | 2885.98
15.002.0092-A | 2774.38
15.002.0094-0 | 3336.98
15.002.0094-A | 3208.59
15.002.0096-0 | 3573.47
15.002.0096-A | 3436.42
15.002.0120-0 | 227.81
15.002.0120-A | 212.91
15.002.0125-0 | 415.58
15.002.0125-A | 391.18
15.002.0130-0 | 1379.81
15.002.0130-A | 1290.14
15.002.0135-0 | 2579.18
15.002.0135-A | 2411.83
15.002.0200-0 | 320.23
15.002.0200-A | 311.58
15.002.0205-0 | 266.27
15.002.0205-A | 259.67
15.002.0210-0 | 214.37
15.002.0210-A | 210.04
15.002.0310-0 | 1919.61
15.002.0310-A | 1857.42
15.002.0400-0 | 190.59
15.002.0400-A | 179.76
15.002.0401-0 | 233.64
15.002.0401-A | 222.81
15.002.0580-0 | 3480.25
15.002.0580-A | 3403.83
15.002.0582-0 | 4041.86
15.002.0582-A | 3926.96
15.002.0584-0 | 5396.74
15.002.0584-A | 5279.08
15.002.0586-0 | 5987.28
15.002.0586-A | 5846.72
15.002.0588-0 | 6003.08
15.002.0588-A | 5868.67
15.002.0590-0 | 9085.56
15.002.0590-A | 8952.94
15.002.0594-0 | 6623.93
15.002.0594-A | 6455.35
15.002.0596-0 | 10529.44
15.002.0596-A | 10351.9
15.002.0602-0 | 11419.46
15.002.0602-A | 11219.45
15.002.0606-0 | 12818.17
15.002.0606-A | 12573.26
15.002.0622-0 | 875.26
15.002.0622-A | 843.68
15.002.0623-0 | 1020.57
15.002.0623-A | 980.16
15.002.0624-0 | 1186.14
15.002.0624-A | 1136.87
15.002.0625-0 | 1652.94
15.002.0625-A | 1595.12
15.002.0626-0 | 1571.03
15.002.0626-A | 1504.06
15.002.0627-0 | 1959.8
15.002.0627-A | 1892.31
15.002.0628-0 | 2148.25
15.002.0628-A | 2054.76
15.002.0629-0 | 2673.28
15.002.0629-A | 2586.5
15.002.0630-0 | 2515.55
15.002.0630-A | 2439.35
15.002.0631-0 | 2525.7
15.002.0631-A | 2414.6
15.002.0632-0 | 2955
15.002.0632-A | 2848.89
15.002.0633-0 | 2915.44
15.002.0633-A | 2826.19
15.002.0634-0 | 2910.05
15.002.0634-A | 2781.17
15.002.0635-0 | 3261.86
15.002.0635-A | 3146.08
15.002.0636-0 | 3697.86
15.002.0636-A | 3582.96
15.002.0637-0 | 3309.57
15.002.0637-A | 3208.9
15.002.0638-0 | 3862.43
15.002.0638-A | 3689.29
15.002.0639-0 | 4231.09
15.002.0639-A | 4076.69
15.002.0640-0 | 4089.09
15.002.0640-A | 3961.36
15.002.0641-0 | 3900.74
15.002.0641-A | 3783.08
15.002.0642-0 | 4480.28
15.002.0642-A | 4339.72
15.002.0643-0 | 4091.78
15.002.0643-A | 3957.15
15.002.0644-0 | 5944.01
15.002.0644-A | 5731.65
15.002.0645-0 | 5635.93
15.002.0645-A | 5456.89
15.002.0646-0 | 5081.95
15.002.0646-A | 4930.33
15.002.0647-0 | 6384.35
15.002.0647-A | 6179.66
15.002.0648-0 | 5803.97
15.002.0648-A | 5618.42
15.002.0649-0 | 6743.44
15.002.0649-A | 6565.9
15.002.0650-0 | 8596.62
15.002.0650-A | 8314.96
15.002.0651-0 | 7684.34
15.002.0651-A | 7430.87
15.002.0652-0 | 9086.17
15.002.0652-A | 8841.26
15.002.0653-0 | 10065.74
15.002.0653-A | 9727.39
15.002.0654-0 | 11401.07
15.002.0654-A | 11088.77
15.002.0655-0 | 11923.17
15.002.0655-A | 11516.89
15.002.0656-0 | 13627.2
15.002.0656-A | 13247.48
15.002.0657-0 | 15853.1
15.002.0657-A | 15405.98
15.002.0658-0 | 18079.04
15.002.0658-A | 17564.53
15.002.0659-0 | 20304.94
15.002.0659-A | 19723.03
15.002.0660-0 | 22530.84
15.002.0660-A | 21881.54
15.002.0661-0 | 24756.74
15.002.0661-A | 24040.05
15.002.0662-0 | 1084.57
15.002.0662-A | 1044.16
15.002.0663-0 | 1820.94
15.002.0663-A | 1763.12
15.002.0664-0 | 2790.25
15.002.0664-A | 2713.83
15.002.0665-0 | 3497.57
15.002.0665-A | 3396.9
15.002.0666-0 | 6603.75
15.002.0666-A | 6471.13
15.002.0668-0 | 728.26
15.002.0668-A | 696.68
15.002.0669-0 | 923.57
15.002.0669-A | 883.16
15.002.0670-0 | 1120.14
15.002.0670-A | 1070.87
15.002.0671-0 | 1548.94
15.002.0671-A | 1491.12
15.002.0672-0 | 1514.03
15.002.0672-A | 1447.06
15.002.0673-0 | 1855.8
15.002.0673-A | 1788.31
15.002.0674-0 | 2091.25
15.002.0674-A | 1997.76
15.002.0675-0 | 2470.28
15.002.0675-A | 2383.5
15.002.0676-0 | 2365.55
15.002.0676-A | 2289.35
15.002.0677-0 | 2529.17
15.002.0677-A | 2417.98
15.002.0678-0 | 2851
15.002.0678-A | 2744.89
15.002.0679-0 | 2765.44
15.002.0679-A | 2676.19
15.002.0680-0 | 2910.05
15.002.0680-A | 2781.17
15.002.0681-0 | 3158.86
15.002.0681-A | 3043.08
15.002.0682-0 | 3547.86
15.002.0682-A | 3432.96
15.002.0683-0 | 3078.57
15.002.0683-A | 2977.9
15.002.0684-0 | 3862.43
15.002.0684-A | 3689.29
15.002.0685-0 | 4127.09
15.002.0685-A | 3972.69
15.002.0686-0 | 3938.09
15.002.0686-A | 3810.36
15.002.0687-0 | 3669.74
15.002.0687-A | 3552.08
15.002.0688-0 | 4330.28
15.002.0688-A | 4189.72
15.002.0689-0 | 4260.78
15.002.0689-A | 4126.15
15.002.0690-0 | 5641.01
15.002.0690-A | 5428.65
15.002.0691-0 | 5452.93
15.002.0691-A | 5273.89
15.002.0692-0 | 4850.95
15.002.0692-A | 4699.33
15.002.0693-0 | 6201.35
15.002.0693-A | 5996.66
15.002.0694-0 | 5572.97
15.002.0694-A | 5387.42
15.002.0695-0 | 6512.44
15.002.0695-A | 6334.9
15.002.0696-0 | 8446.62
15.002.0696-A | 8164.96
15.002.0697-0 | 7453.34
15.002.0697-A | 7199.87
15.002.0698-0 | 8591.17
15.002.0698-A | 8346.26
15.002.0699-0 | 9856.74
15.002.0699-A | 9518.39
15.002.0700-0 | 11081.07
15.002.0700-A | 10768.77
15.002.0701-0 | 12129.17
15.002.0701-A | 11722.89
15.002.0702-0 | 13031.2
15.002.0702-A | 12651.48
15.002.0703-0 | 15251.1
15.002.0703-A | 14803.98
15.002.0704-0 | 17471.04
15.002.0704-A | 16956.53
15.002.0705-0 | 19690.94
15.002.0705-A | 19109.03
15.002.0706-0 | 21910.84
15.002.0706-A | 21261.54
15.002.0707-0 | 24130.74
15.002.0707-A | 23414.05
15.003.0023-0 | 55.21
15.003.0023-A | 52.61
15.003.0024-0 | 66.04
15.003.0024-A | 62.27
15.003.0025-1 | 90.16
15.003.0025-B | 85.31
15.003.0026-1 | 119
15.003.0026-B | 113.07
15.003.0027-1 | 148.74
15.003.0027-B | 141.93
15.003.0028-0 | 197.65
15.003.0028-A | 190.41
15.003.0066-0 | 1176.56
15.003.0066-A | 1127.8
15.003.0068-0 | 1505.64
15.003.0068-A | 1434.5
15.003.0069-0 | 542.67
15.003.0069-A | 526.42
15.003.0073-0 | 919.66
15.003.0073-A | 865.21
15.003.0175-0 | 21.65
15.003.0175-A | 21.38
15.003.0176-0 | 12.89
15.003.0176-A | 12.62
15.003.0177-0 | 23.18
15.003.0177-A | 21.1
15.003.0178-0 | 33.98
15.003.0178-A | 30.82
15.003.0179-0 | 18.98
15.003.0179-A | 18.71
15.003.0180-0 | 44.41
15.003.0180-A | 41.01
15.003.0181-0 | 19
15.003.0181-A | 19
15.003.0185-0 | 18.17
15.003.0185-A | 17.9
15.003.0186-0 | 143.24
15.003.0186-A | 142.81
15.003.0190-0 | 292.76
15.003.0190-A | 284.63
15.003.0192-0 | 158.21
15.003.0192-A | 150.08
15.003.0193-0 | 142.18
15.003.0193-A | 134.33
15.003.0194-0 | 123.14
15.003.0194-A | 115.28
15.003.0200-0 | 10.64
15.003.0200-A | 10.04
15.003.0202-0 | 13.46
15.003.0202-A | 12.76
15.003.0204-0 | 16.74
15.003.0204-A | 15.87
15.003.0206-0 | 22.7
15.003.0206-A | 21.73
15.003.0208-0 | 28.66
15.003.0208-A | 27.58
15.003.0210-0 | 38.58
15.003.0210-A | 37.28
15.003.0212-0 | 50.64
15.003.0212-A | 49.02
15.003.0214-0 | 66.02
15.003.0214-A | 64.23
15.003.0216-0 | 87.99
15.003.0216-A | 85.82
15.003.0350-0 | 15.39
15.003.0350-A | 14.06
15.003.0351-0 | 24.18
15.003.0351-A | 22.1
15.003.0352-0 | 26.38
15.003.0352-A | 24.11
15.003.0353-0 | 39.58
15.003.0353-A | 36.16
15.003.0354-1 | 43.97
15.003.0354-B | 40.18
15.003.0355-0 | 65.96
15.003.0355-A | 60.28
15.003.0356-1 | 53.21
15.003.0356-B | 48.61
15.003.0357-0 | 79.82
15.003.0357-A | 72.91
15.003.0358-1 | 75.79
15.003.0358-B | 70.37
15.003.0359-0 | 125.06
15.003.0359-A | 116.12
15.003.0360-0 | 78.33
15.003.0360-A | 68.91
15.003.0361-0 | 113.65
15.003.0361-A | 99.51
15.003.0365-0 | 30.97
15.003.0365-A | 27.83
15.003.0370-0 | 12.21
15.003.0370-A | 11.13
15.003.0371-0 | 12.62
15.003.0371-A | 11.53
15.003.0372-0 | 12.75
15.003.0372-A | 11.66
15.003.0373-0 | 16.38
15.003.0373-A | 15.29
15.003.0375-0 | 57.78
15.003.0375-A | 51.49
15.003.0377-0 | 47.19
15.003.0377-A | 40.91
15.003.0379-0 | 23.65
15.003.0379-A | 20.51
15.003.0380-0 | 34.07
15.003.0380-A | 30.93
15.003.0381-0 | 28.19
15.003.0381-A | 25.05
15.003.0390-0 | 7.78
15.003.0390-A | 7.02
15.003.0391-0 | 8.07
15.003.0391-A | 7.31
15.003.0392-0 | 8.83
15.003.0392-A | 8.07
15.003.0393-0 | 9.09
15.003.0393-A | 8.27
15.003.0394-0 | 9.03
15.003.0394-A | 8.21
15.003.0395-0 | 9.73
15.003.0395-A | 8.85
15.003.0396-0 | 10.11
15.003.0396-A | 9.23
15.003.0397-0 | 10.94
15.003.0397-A | 10
15.003.0398-0 | 11.86
15.003.0398-A | 10.92
15.003.0400-0 | 236.13
15.003.0400-A | 214.46
15.003.0405-0 | 48.07
15.003.0405-A | 42.65
15.003.0410-0 | 153.04
15.003.0410-A | 142.21
15.003.0415-0 | 157.09
15.003.0415-A | 136.12
15.003.0420-0 | 25.51
15.003.0420-A | 22.23
15.003.0421-0 | 34.01
15.003.0421-A | 29.64
15.003.0500-0 | 38.14
15.003.0500-A | 37.19
15.003.0505-0 | 55.83
15.003.0505-A | 54.88
15.003.0510-0 | 34.89
15.003.0510-A | 33.94
15.003.0515-0 | 32.19
15.003.0515-A | 31.24
15.003.0520-0 | 50.33
15.003.0520-A | 49.37
15.003.0525-0 | 63.65
15.003.0525-A | 62.51
15.003.0530-0 | 72.9
15.003.0530-A | 71.6
15.003.0535-0 | 93.92
15.003.0535-A | 92.45
15.003.0540-0 | 124.25
15.003.0540-A | 122.57
15.003.0545-0 | 158.16
15.003.0545-A | 156.18
15.003.0550-0 | 203.52
15.003.0550-A | 201.28
15.003.0552-0 | 222.55
15.003.0552-A | 220.16
15.003.0555-0 | 269.58
15.003.0555-A | 266.76
15.003.0560-0 | 502.47
15.003.0560-A | 499.39
15.003.0565-0 | 555.04
15.003.0565-A | 551.69
15.003.0600-0 | 143.79
15.003.0600-A | 132.96
15.003.0650-0 | 136.48
15.003.0650-A | 125.64
15.004.0010-0 | 747.3
15.004.0010-A | 714.01
15.004.0011-0 | 1045.28
15.004.0011-A | 1004.02
15.004.0012-0 | 2004.75
15.004.0012-A | 1931.33
15.004.0013-0 | 2939.1
15.004.0013-A | 2855.19
15.004.0014-0 | 4566.95
15.004.0014-A | 4466.39
15.004.0023-0 | 22.37
15.004.0023-A | 20.29
15.004.0024-0 | 30.09
15.004.0024-A | 27.74
15.004.0025-0 | 37.69
15.004.0025-A | 35.07
15.004.0026-0 | 40.67
15.004.0026-A | 37.77
15.004.0027-0 | 58.77
15.004.0027-A | 55.49
15.004.0028-0 | 86.09
15.004.0028-A | 82.43
15.004.0045-0 | 255.02
15.004.0045-A | 230.64
15.004.0046-0 | 465.95
15.004.0046-A | 429
15.004.0050-0 | 196.93
15.004.0050-A | 179.59
15.004.0051-0 | 185.51
15.004.0051-A | 168.17
15.004.0053-0 | 372.2
15.004.0053-A | 337.53
15.004.0055-0 | 317.58
15.004.0055-A | 282.47
15.004.0058-0 | 312.71
15.004.0058-A | 277.61
15.004.0059-0 | 163.93
15.004.0059-A | 144.97
15.004.0060-1 | 301.11
15.004.0060-B | 276.73
15.004.0061-0 | 406.71
15.004.0061-A | 376.91
15.004.0062-0 | 393.18
15.004.0062-A | 363.38
15.004.0063-0 | 194.09
15.004.0063-A | 173.67
15.004.0064-0 | 247.76
15.004.0064-A | 222.24
15.004.0065-0 | 162.1
15.004.0065-A | 143.13
15.004.0067-0 | 190.05
15.004.0067-A | 169.79
15.004.0070-0 | 273.74
15.004.0070-A | 247.08
15.004.0074-0 | 401.62
15.004.0074-A | 366.44
15.004.0075-0 | 185.88
15.004.0075-A | 165.62
15.004.0076-0 | 40.91
15.004.0076-A | 39.03
15.004.0080-0 | 219.23
15.004.0080-A | 193.55
15.004.0085-0 | 242.05
15.004.0085-A | 221.79
15.004.0086-0 | 20.35
15.004.0086-A | 18.78
15.004.0090-0 | 164.88
15.004.0090-A | 145.92
15.004.0102-1 | 412.95
15.004.0102-B | 375.13
15.004.0103-0 | 348.04
15.004.0103-A | 312.94
15.004.0104-0 | 360.74
15.004.0104-A | 325.64
15.004.0105-0 | 392.65
15.004.0105-A | 357.55
15.004.0108-0 | 340.45
15.004.0108-A | 308.05
15.004.0110-0 | 329.83
15.004.0110-A | 297.43
15.004.0125-0 | 359.07
15.004.0125-A | 325.05
15.004.0126-0 | 321.6
15.004.0126-A | 289.21
15.004.0127-0 | 310.98
15.004.0127-A | 278.59
15.004.0130-0 | 346.9
15.004.0130-A | 314.5
15.004.0131-0 | 301.31
15.004.0131-A | 271.62
15.004.0133-0 | 290.69
15.004.0133-A | 261
15.004.0150-0 | 267.26
15.004.0150-A | 240.6
15.004.0151-0 | 231.68
15.004.0151-A | 210.01
15.004.0160-0 | 163.59
15.004.0160-A | 146.66
15.004.0161-0 | 212.12
15.004.0161-A | 190.47
15.004.0170-0 | 61.68
15.004.0170-A | 56.48
15.004.0175-1 | 247.5
15.004.0175-B | 236.67
15.004.0176-0 | 135.91
15.004.0176-A | 125.07
15.004.0180-0 | 158.79
15.004.0180-A | 153.37
15.004.0181-0 | 83.92
15.004.0181-A | 78.5
15.004.0190-0 | 51.1
15.004.0190-A | 46.77
15.004.0200-0 | 230.52
15.004.0200-A | 219.66
15.004.0202-0 | 114.22
15.004.0202-A | 105.67
15.004.0204-0 | 71.45
15.004.0204-A | 66.67
15.004.0210-0 | 35.56
15.004.0210-A | 33.4
15.004.0212-0 | 28.81
15.004.0212-A | 27.18
15.004.0220-0 | 270.02
15.004.0220-A | 259.16
15.004.0222-0 | 144.2
15.004.0222-A | 134.43
15.004.0224-0 | 81.83
15.004.0224-A | 77.04
15.004.0250-0 | 317.42
15.004.0250-A | 293.47
15.004.0251-0 | 417.75
15.004.0251-A | 382.96
15.004.0255-0 | 363.9
15.004.0255-A | 336.81
15.004.0300-0 | 6.75
15.004.0300-A | 6.75
15.004.0305-0 | 3.18
15.004.0305-A | 3.18
15.004.0310-0 | 18.09
15.004.0310-A | 18.09
15.004.0315-0 | 3.03
15.004.0315-A | 3.03
15.004.0320-0 | 14.93
15.004.0320-A | 14.93
15.004.0325-0 | 42.23
15.004.0325-A | 42.23
15.004.0330-0 | 23.54
15.004.0330-A | 23.54
15.004.0335-0 | 17.87
15.004.0335-A | 17.87
15.004.0500-0 | 120.08
15.004.0500-A | 116.04
15.004.0505-0 | 166.33
15.004.0505-A | 161.64
15.004.0600-0 | 108.79
15.004.0600-A | 108.52
15.004.0620-0 | 161.98
15.004.0620-A | 161.71
15.004.0640-0 | 30.02
15.004.0640-A | 29.75
15.004.0700-0 | 4.13
15.004.0700-A | 3.66
15.004.0705-0 | 5.41
15.004.0705-A | 4.79
15.004.0710-0 | 8.17
15.004.0710-A | 7.23
15.004.0715-0 | 10.62
15.004.0715-A | 9.37
15.004.0720-0 | 20.1
15.004.0720-A | 17.59
15.005.0010-0 | 392.51
15.005.0010-A | 376.25
15.005.0020-0 | 613.14
15.005.0020-A | 586.05
15.005.0030-0 | 322.52
15.005.0030-A | 300.85
15.005.0040-1 | 391.71
15.005.0040-B | 378.17
15.005.0050-0 | 443.68
15.005.0050-A | 428.78
15.005.0060-0 | 391.77
15.005.0060-A | 368.17
15.005.0070-0 | 400.24
15.005.0070-A | 385.56
15.005.0100-0 | 100.22
15.005.0100-A | 95.06
15.005.0110-0 | 139.2
15.005.0110-A | 133.65
15.005.0120-0 | 179.38
15.005.0120-A | 173.45
15.005.0130-0 | 244.17
15.005.0130-A | 237.36
15.005.0140-0 | 342.49
15.005.0140-A | 335.25
15.005.0200-0 | 653.51
15.005.0200-A | 624.52
15.005.0201-0 | 743.12
15.005.0201-A | 714.13
15.005.0202-0 | 1434.14
15.005.0202-A | 1381.97
15.005.0203-0 | 2518.38
15.005.0203-A | 2458.09
15.005.0204-0 | 1572.23
15.005.0204-A | 1520.05
15.005.0205-0 | 2788.17
15.005.0205-A | 2727.88
15.005.0206-0 | 2836.56
15.005.0206-A | 2751.29
15.005.0207-0 | 2945.01
15.005.0207-A | 2859.74
15.005.0208-0 | 3949.34
15.005.0208-A | 3853.46
15.005.0209-0 | 4079.95
15.005.0209-A | 3984.07
15.005.0253-0 | 57.06
15.005.0253-A | 53.92
15.005.0255-0 | 205.29
15.005.0255-A | 194.43
15.005.0260-0 | 288.23
15.005.0260-A | 277.38
15.005.0275-0 | 51.38
15.005.0275-A | 48.24
15.005.0278-0 | 35.05
15.005.0278-A | 32.54
15.005.0280-0 | 54.49
15.005.0280-A | 51.35
15.006.0010-0 | 949.71
15.006.0010-A | 943.2
15.006.0012-0 | 941.59
15.006.0012-A | 936.17
15.006.0015-0 | 279.7
15.006.0015-A | 279.08
15.006.0016-0 | 558.24
15.006.0016-A | 557.14
15.006.0035-0 | 6947.23
15.006.0035-A | 6899.33
15.006.0040-0 | 950.09
15.006.0040-A | 902.19
15.006.0045-0 | 1344.56
15.006.0045-A | 1274.01
15.007.0204-0 | 119.39
15.007.0204-A | 117.87
15.007.0206-0 | 99.51
15.007.0206-A | 98.15
15.007.0208-0 | 84.9
15.007.0208-A | 83.38
15.007.0209-0 | 60.09
15.007.0209-A | 58.74
15.007.0210-0 | 1518.78
15.007.0210-A | 1462.87
15.007.0214-0 | 24.66
15.007.0214-A | 22.49
15.007.0216-0 | 32.55
15.007.0216-A | 29.84
15.007.0218-0 | 14.33
15.007.0218-A | 12.71
15.007.0250-0 | 63845.36
15.007.0250-A | 63823.69
15.007.0280-0 | 1502.81
15.007.0280-A | 1497.39
15.007.0285-0 | 954.15
15.007.0285-A | 948.73
15.007.0290-0 | 3289.37
15.007.0290-A | 3283.95
15.007.0295-0 | 1948
15.007.0295-A | 1942.58
15.007.0334-0 | 267.8
15.007.0334-A | 267.8
15.007.0338-0 | 280.18
15.007.0338-A | 269.34
15.007.0340-0 | 97.48
15.007.0340-A | 95.59
15.007.0345-0 | 35.31
15.007.0345-A | 34.23
15.007.0347-0 | 109.84
15.007.0347-A | 107.13
15.007.0350-0 | 1178.73
15.007.0350-A | 1135.39
15.007.0351-0 | 479.75
15.007.0351-A | 447.24
15.007.0357-0 | 225.1
15.007.0357-A | 219.68
15.007.0359-0 | 646.89
15.007.0359-A | 603.55
15.007.0400-0 | 106.91
15.007.0400-A | 97.16
15.007.0405-0 | 122.37
15.007.0405-A | 112.62
15.007.0410-0 | 167.13
15.007.0410-A | 154.94
15.007.0415-0 | 440.18
15.007.0415-A | 425.56
15.007.0420-0 | 477.46
15.007.0420-A | 464.7
15.007.0425-0 | 674
15.007.0425-A | 649.62
15.007.0430-0 | 726.53
15.007.0430-A | 702.15
15.007.0435-0 | 1133.82
15.007.0435-A | 1109.44
15.007.0440-0 | 1355.74
15.007.0440-A | 1331.36
15.007.0495-0 | 115.03
15.007.0495-A | 104.19
15.007.0498-0 | 130.49
15.007.0498-A | 119.65
15.007.0501-0 | 177.28
15.007.0501-A | 163.73
15.007.0504-0 | 467.54
15.007.0504-A | 451.29
15.007.0507-0 | 539.23
15.007.0507-A | 520.27
15.007.0511-0 | 709.78
15.007.0511-A | 682.69
15.007.0514-0 | 846.6
15.007.0514-A | 814.09
15.007.0517-0 | 1215.7
15.007.0517-A | 1180.49
15.007.0518-0 | 1433
15.007.0518-A | 1397.79
15.007.0520-0 | 77.58
15.007.0520-A | 76.83
15.007.0521-0 | 78.81
15.007.0521-A | 78.06
15.007.0522-0 | 91.37
15.007.0522-A | 90.62
15.007.0523-0 | 181.35
15.007.0523-A | 180.6
15.007.0524-0 | 91.67
15.007.0524-A | 90.79
15.007.0525-0 | 119.25
15.007.0525-A | 118.37
15.007.0526-0 | 140.98
15.007.0526-A | 140.1
15.007.0527-0 | 190.78
15.007.0527-A | 189.9
15.007.0528-0 | 212.28
15.007.0528-A | 211.4
15.007.0529-0 | 1165.34
15.007.0529-A | 1164.46
15.007.0530-0 | 34.97
15.007.0530-A | 33.89
15.007.0531-0 | 36.97
15.007.0531-A | 35.89
15.007.0532-0 | 34.97
15.007.0532-A | 33.89
15.007.0533-0 | 41.47
15.007.0533-A | 40.39
15.007.0534-0 | 41.47
15.007.0534-A | 40.39
15.007.0545-0 | 34.17
15.007.0545-A | 33.49
15.007.0547-0 | 80.4
15.007.0547-A | 79.72
15.007.0550-0 | 7.34
15.007.0550-A | 6.87
15.007.0552-0 | 10.12
15.007.0552-A | 9.65
15.007.0554-0 | 72.49
15.007.0554-A | 70.92
15.007.0556-0 | 137.66
15.007.0556-A | 136.09
15.007.0558-0 | 390.04
15.007.0558-A | 388.47
15.007.0560-0 | 517.76
15.007.0560-A | 516.19
15.007.0566-0 | 28.77
15.007.0566-A | 27.2
15.007.0567-0 | 52.78
15.007.0567-A | 51.21
15.007.0568-0 | 53.73
15.007.0568-A | 52.16
15.007.0569-0 | 81.73
15.007.0569-A | 80.16
15.007.0570-0 | 12.38
15.007.0570-A | 11.7
15.007.0572-0 | 15.03
15.007.0572-A | 14.35
15.007.0573-0 | 23.17
15.007.0573-A | 22.49
15.007.0574-0 | 37.57
15.007.0574-A | 36.89
15.007.0575-0 | 39.85
15.007.0575-A | 39.1
15.007.0576-0 | 41.23
15.007.0576-A | 40.48
15.007.0577-0 | 46.66
15.007.0577-A | 45.91
15.007.0578-0 | 104.15
15.007.0578-A | 103.4
15.007.0600-0 | 50.68
15.007.0600-A | 49.87
15.007.0601-0 | 51.87
15.007.0601-A | 51.06
15.007.0602-0 | 71.14
15.007.0602-A | 70.33
15.007.0605-0 | 145.17
15.007.0605-A | 144.36
15.007.0608-0 | 356.28
15.007.0608-A | 355.47
15.007.0609-0 | 356.28
15.007.0609-A | 355.47
15.007.0610-0 | 398.8
15.007.0610-A | 397.99
15.007.0611-0 | 1111.3
15.007.0611-A | 1110.49
15.007.0615-0 | 1640.16
15.007.0615-A | 1639.35
15.007.0616-0 | 1757.59
15.007.0616-A | 1756.78
15.007.0617-0 | 2628.45
15.007.0617-A | 2627.64
15.007.0640-0 | 56.26
15.007.0640-A | 55.58
15.007.0642-0 | 70.68
15.007.0642-A | 70
15.007.0643-0 | 166
15.007.0643-A | 165.32
15.007.0645-0 | 56.26
15.007.0645-A | 55.58
15.007.0646-0 | 70.68
15.007.0646-A | 70
15.007.0647-0 | 173.25
15.007.0647-A | 172.57
15.007.0680-0 | 380.07
15.007.0680-A | 377.9
15.007.0682-0 | 477.11
15.007.0682-A | 474.94
15.007.0684-0 | 880.4
15.007.0684-A | 878.23
15.007.0686-0 | 1802.23
15.007.0686-A | 1800.06
15.007.0688-0 | 2396.23
15.007.0688-A | 2394.06
15.007.0689-0 | 3326.23
15.007.0689-A | 3324.06
15.007.0696-0 | 236.92
15.007.0696-A | 231.5
15.007.0697-0 | 254.23
15.007.0697-A | 248.81
15.007.0699-0 | 311.4
15.007.0699-A | 305.98
15.007.0705-0 | 110.82
15.007.0705-A | 99.98
15.007.0710-0 | 124.27
15.007.0710-A | 116.15
15.007.0711-0 | 179.86
15.007.0711-A | 170.11
15.007.0712-0 | 197.54
15.007.0712-A | 186.7
15.008.0010-0 | 2.3
15.008.0010-A | 2.14
15.008.0015-0 | 2.84
15.008.0015-A | 2.62
15.008.0020-0 | 4.01
15.008.0020-A | 3.74
15.008.0025-0 | 5.68
15.008.0025-A | 5.35
15.008.0030-0 | 7.57
15.008.0030-A | 7.2
15.008.0035-0 | 11.65
15.008.0035-A | 11.22
15.008.0080-0 | 2.72
15.008.0080-A | 2.5
15.008.0085-0 | 3.74
15.008.0085-A | 3.47
15.008.0090-0 | 5.27
15.008.0090-A | 4.94
15.008.0095-0 | 6.97
15.008.0095-A | 6.59
15.008.0100-0 | 10.22
15.008.0100-A | 9.79
15.008.0105-0 | 14.62
15.008.0105-A | 14.13
15.008.0110-0 | 21.26
15.008.0110-A | 20.72
15.008.0112-0 | 30.05
15.008.0112-A | 29.23
15.008.0115-0 | 43.2
15.008.0115-A | 42.12
15.008.0120-0 | 60.57
15.008.0120-A | 59.22
15.008.0125-0 | 77.47
15.008.0125-A | 75.84
15.008.0130-0 | 97.84
15.008.0130-A | 95.94
15.008.0135-0 | 118.43
15.008.0135-A | 116.27
15.008.0140-0 | 143.26
15.008.0140-A | 140.82
15.008.0145-0 | 185.39
15.008.0145-A | 182.68
15.008.0150-0 | 187.96
15.008.0150-A | 184.98
15.008.0155-0 | 5.24
15.008.0155-A | 4.97
15.008.0157-0 | 6.95
15.008.0157-A | 6.68
15.008.0159-0 | 9.66
15.008.0159-A | 9.34
15.008.0161-0 | 12.2
15.008.0161-A | 11.88
15.008.0163-0 | 20.23
15.008.0163-A | 19.85
15.008.0165-0 | 27.91
15.008.0165-A | 27.54
15.008.0167-0 | 45.02
15.008.0167-A | 44.59
15.008.0169-0 | 58.11
15.008.0169-A | 57.68
15.008.0171-0 | 3.09
15.008.0171-A | 2.87
15.008.0173-0 | 4.26
15.008.0173-A | 3.99
15.008.0175-0 | 5.73
15.008.0175-A | 5.41
15.008.0177-0 | 7.42
15.008.0177-A | 7.04
15.008.0179-0 | 10.66
15.008.0179-A | 10.22
15.008.0181-0 | 15.12
15.008.0181-A | 14.63
15.008.0183-0 | 21.96
15.008.0183-A | 21.42
15.008.0185-0 | 30.84
15.008.0185-A | 30.02
15.008.0187-0 | 43.26
15.008.0187-A | 42.18
15.008.0189-0 | 59.25
15.008.0189-A | 57.89
15.008.0191-0 | 77.46
15.008.0191-A | 75.83
15.008.0193-0 | 94.18
15.008.0193-A | 92.29
15.008.0194-0 | 122.55
15.008.0194-A | 120.39
15.008.0197-0 | 144.54
15.008.0197-A | 142.1
15.008.0199-0 | 190.8
15.008.0199-A | 188.09
15.008.0200-0 | 3.07
15.008.0200-A | 2.86
15.008.0205-0 | 4.21
15.008.0205-A | 3.94
15.008.0210-0 | 5.64
15.008.0210-A | 5.31
15.008.0215-0 | 7.4
15.008.0215-A | 7.02
15.008.0220-0 | 10.42
15.008.0220-A | 9.98
15.008.0225-0 | 15.18
15.008.0225-A | 14.7
15.008.0230-0 | 21.98
15.008.0230-A | 21.44
15.008.0232-0 | 30.62
15.008.0232-A | 29.81
15.008.0235-0 | 42.4
15.008.0235-A | 41.32
15.008.0240-0 | 58.89
15.008.0240-A | 57.53
15.008.0245-0 | 76.41
15.008.0245-A | 74.78
15.008.0250-0 | 95
15.008.0250-A | 93.1
15.008.0255-0 | 118.23
15.008.0255-A | 116.06
15.008.0260-0 | 140.5
15.008.0260-A | 138.07
15.008.0265-0 | 186.01
15.008.0265-A | 183.31
15.008.0270-0 | 225.58
15.008.0270-A | 222.6
15.008.0300-0 | 4.78
15.008.0300-A | 4.51
15.008.0301-0 | 6.97
15.008.0301-A | 6.64
15.008.0302-0 | 10.89
15.008.0302-A | 10.4
15.008.0320-0 | 3.62
15.008.0320-A | 3.35
15.008.0321-0 | 4.9
15.008.0321-A | 4.63
15.008.0391-0 | 43.97
15.008.0391-A | 43.43
15.008.0392-0 | 55.8
15.008.0392-A | 54.99
15.008.0393-0 | 71.27
15.008.0393-A | 70.18
15.008.0394-0 | 95.02
15.008.0394-A | 93.67
15.009.0010-0 | 26.55
15.009.0010-A | 25.19
15.009.0015-0 | 32.77
15.009.0015-A | 31.13
15.009.0020-0 | 38.96
15.009.0020-A | 37.32
15.009.0025-0 | 45.84
15.009.0025-A | 44.2
15.009.0100-0 | 1.02
15.009.0100-A | 0.97
15.009.0105-0 | 1.44
15.009.0105-A | 1.39
15.009.0110-0 | 2.18
15.009.0110-A | 2.13
15.009.0115-0 | 3.31
15.009.0115-A | 3.24
15.009.0120-0 | 5.06
15.009.0120-A | 4.95
15.009.0125-0 | 7.86
15.009.0125-A | 7.72
15.009.0130-0 | 12.6
15.009.0130-A | 12.39
15.009.0135-0 | 20.44
15.009.0135-A | 20
15.009.0140-0 | 27.31
15.009.0140-A | 26.88
15.009.0143-0 | 38.55
15.009.0143-A | 38.01
15.009.0150-0 | 50.87
15.009.0150-A | 50.27
15.009.0155-0 | 69.37
15.009.0155-A | 68.72
15.010.0010-0 | 1.38
15.010.0010-A | 1.24
15.010.0012-0 | 2.45
15.010.0012-A | 2.23
15.010.0030-0 | 9.39
15.010.0030-A | 9.07
15.010.0031-0 | 13.49
15.010.0031-A | 13.11
15.010.0032-0 | 26.35
15.010.0032-A | 25.91
15.010.0035-0 | 49.03
15.010.0035-A | 47.41
15.010.0036-0 | 111.71
15.010.0036-A | 108.46
15.010.0040-0 | 7.55
15.010.0040-A | 7.23
15.010.0041-0 | 11.7
15.010.0041-A | 11.32
15.010.0042-0 | 18.49
15.010.0042-A | 18.05
15.010.0043-0 | 38.1
15.010.0043-A | 37.55
15.010.0045-0 | 75
15.010.0045-A | 74.24
15.010.0046-0 | 80.11
15.010.0046-A | 79.03
15.010.0047-0 | 166.58
15.010.0047-A | 156.83
15.010.0048-0 | 221.77
15.010.0048-A | 208.76
15.010.0060-0 | 3.25
15.010.0060-A | 3.14
15.010.0061-0 | 4.58
15.010.0061-A | 4.42
15.010.0062-0 | 7.68
15.010.0062-A | 7.41
15.010.0063-0 | 8.48
15.010.0063-A | 8.21
15.010.0064-0 | 4.14
15.010.0064-A | 4.03
15.010.0065-0 | 6.37
15.010.0065-A | 6.21
15.010.0066-0 | 8.29
15.010.0066-A | 8.02
15.010.0067-0 | 9.25
15.010.0067-A | 8.98
15.010.0070-0 | 1.7
15.010.0070-A | 1.59
15.010.0071-0 | 2.91
15.010.0071-A | 2.75
15.010.0072-0 | 4.28
15.010.0072-A | 4.01
15.010.0073-0 | 6.74
15.010.0073-A | 6.47
15.010.0100-0 | 73.83
15.010.0100-A | 64.08
15.010.0110-0 | 122.63
15.010.0110-A | 106.38
15.011.0009-0 | 1881.81
15.011.0009-A | 1765.28
15.011.0012-0 | 2059.67
15.011.0012-A | 1929.88
15.011.0014-0 | 2948.12
15.011.0014-A | 2768.49
15.011.0017-0 | 5577.15
15.011.0017-A | 5358.73
15.011.0021-0 | 1136.03
15.011.0021-A | 1034.49
15.011.0024-0 | 1430.14
15.011.0024-A | 1301.51
15.011.0027-0 | 1518.45
15.011.0027-A | 1378.98
15.011.0030-0 | 3543.58
15.011.0030-A | 3323.84
15.011.0070-0 | 19849.89
15.011.0070-A | 19523.78
15.011.0071-0 | 23950.66
15.011.0071-A | 23624.55
15.011.0072-0 | 26750.66
15.011.0072-A | 26424.55
15.011.0073-0 | 33950.66
15.011.0073-A | 33624.55
15.011.0074-0 | 36950.66
15.011.0074-A | 36624.55
15.011.0075-0 | 32732.27
15.011.0075-A | 32192.34
15.011.0076-0 | 39421.57
15.011.0076-A | 38881.64
15.011.0077-0 | 41817.57
15.011.0077-A | 41277.64
15.011.0078-0 | 53517.31
15.011.0078-A | 52977.37
15.011.0079-0 | 58548.02
15.011.0079-A | 58012.22
15.011.0081-0 | 3080.27
15.011.0081-A | 2948.5
15.011.0084-0 | 3351.53
15.011.0084-A | 3202.22
15.011.0087-0 | 3435.81
15.011.0087-A | 3275.66
15.011.0093-0 | 4929.3
15.011.0093-A | 4691.89
15.011.0130-0 | 20847.43
15.011.0130-A | 20255.18
15.011.0132-0 | 23094.13
15.011.0132-A | 22501.88
15.011.0134-0 | 29190.85
15.011.0134-A | 28598.61
15.011.0136-0 | 32663.04
15.011.0136-A | 32065.08
15.011.0138-0 | 36487.28
15.011.0138-A | 35889.32
15.011.0150-0 | 16560.07
15.011.0150-A | 16175.97
15.011.0152-0 | 17527.77
15.011.0152-A | 17143.67
15.011.0154-0 | 20247.46
15.011.0154-A | 19863.36
15.011.0156-0 | 24450.62
15.011.0156-A | 24063.16
15.011.0158-0 | 27166.78
15.011.0158-A | 26779.32
15.011.0160-0 | 50543.47
15.011.0160-A | 49938.5
15.011.0162-0 | 36799.72
15.011.0162-A | 36405.25
15.012.0060-0 | 23.15
15.012.0060-A | 22.1
15.014.0005-0 | 115.57
15.014.0005-A | 107.37
15.014.0010-0 | 143.22
15.014.0010-A | 134.81
15.014.0015-0 | 165.17
15.014.0015-A | 156.55
15.014.0020-0 | 219.32
15.014.0020-A | 210.48
15.014.0025-0 | 265.59
15.014.0025-A | 256.52
15.014.0030-0 | 336.01
15.014.0030-A | 326.71
15.014.0035-0 | 377.61
15.014.0035-A | 368.07
15.014.0100-0 | 2395.99
15.014.0100-A | 2282.92
15.014.0105-0 | 2781.65
15.014.0105-A | 2630.89
15.014.0115-0 | 2884.88
15.014.0115-A | 2734.13
15.014.0120-0 | 3270.47
15.014.0120-A | 3082.05
15.014.0130-0 | 3373.71
15.014.0130-A | 3185.28
15.014.0140-0 | 3862.69
15.014.0140-A | 3636.57
15.014.0145-0 | 4069.5
15.014.0145-A | 3843.34
15.015.0020-0 | 333.24
15.015.0020-A | 297.2
15.015.0021-0 | 267.43
15.015.0021-A | 241.2
15.015.0022-0 | 450.28
15.015.0022-A | 421.35
15.015.0025-0 | 257.75
15.015.0025-A | 230.58
15.015.0026-0 | 232.23
15.015.0026-A | 209.85
15.015.0027-0 | 399.05
15.015.0027-A | 376.67
15.015.0035-0 | 638.34
15.015.0035-A | 573.48
15.015.0036-0 | 475.12
15.015.0036-A | 434.81
15.015.0037-0 | 675.42
15.015.0037-A | 632.95
15.015.0040-0 | 492.57
15.015.0040-A | 444.22
15.015.0041-0 | 430.1
15.015.0041-A | 393.72
15.015.0042-0 | 659.57
15.015.0042-A | 620.94
15.015.0050-0 | 816.68
15.015.0050-A | 735.04
15.015.0051-0 | 620.99
15.015.0051-A | 568.81
15.015.0052-0 | 950.47
15.015.0052-A | 895.59
15.015.0055-0 | 638.21
15.015.0055-A | 576.86
15.015.0056-0 | 563.42
15.015.0056-A | 516.43
15.015.0057-0 | 926.24
15.015.0057-A | 876.77
15.015.0065-0 | 884.67
15.015.0065-A | 796.99
15.015.0066-0 | 658.14
15.015.0066-A | 604.83
15.015.0067-0 | 1112.74
15.015.0067-A | 1056.72
15.015.0070-0 | 698.11
15.015.0070-A | 631.19
15.015.0071-0 | 612.62
15.015.0071-A | 562.47
15.015.0072-0 | 1079.95
15.015.0072-A | 1027.09
15.015.0080-0 | 1003.87
15.015.0080-A | 904.72
15.015.0081-0 | 747.96
15.015.0081-A | 688.1
15.015.0082-0 | 1292.78
15.015.0082-A | 1230.2
15.015.0085-0 | 785.33
15.015.0085-A | 710.65
15.015.0086-0 | 690.61
15.015.0086-A | 635.1
15.015.0087-0 | 1250.54
15.015.0087-A | 1192.32
15.015.0095-0 | 1153.17
15.015.0095-A | 1038.75
15.015.0096-0 | 864.79
15.015.0096-A | 794.56
15.015.0097-0 | 1499.81
15.015.0097-A | 1426.87
15.015.0100-0 | 907.01
15.015.0100-A | 820.19
15.015.0101-0 | 799.98
15.015.0101-A | 734.71
15.015.0102-0 | 1450.45
15.015.0102-A | 1382.48
15.015.0104-0 | 1316.48
15.015.0104-A | 1188.35
15.015.0105-0 | 1003.58
15.015.0105-A | 923.18
15.015.0106-0 | 1870.81
15.015.0106-A | 1787.7
15.015.0107-0 | 516.47
15.015.0107-A | 459.26
15.015.0108-0 | 419.06
15.015.0108-A | 376.59
15.015.0109-0 | 796.87
15.015.0109-A | 751.68
15.015.0114-0 | 447.07
15.015.0114-A | 397.41
15.015.0117-0 | 410.11
15.015.0117-A | 367.64
15.015.0118-0 | 792.16
15.015.0118-A | 746.97
15.015.0119-0 | 680.86
15.015.0119-A | 608.41
15.015.0121-0 | 518.52
15.015.0121-A | 470.62
15.015.0122-0 | 999.85
15.015.0122-A | 949.25
15.015.0123-0 | 565.34
15.015.0123-A | 505.47
15.015.0124-0 | 503.75
15.015.0124-A | 455.85
15.015.0126-0 | 1000.81
15.015.0126-A | 950.21
15.015.0127-0 | 704.56
15.015.0127-A | 634.9
15.015.0128-0 | 509.75
15.015.0128-A | 469.55
15.015.0129-0 | 1101.32
15.015.0129-A | 1058.23
15.015.0130-0 | 534.66
15.015.0130-A | 484.15
15.015.0131-0 | 460.74
15.015.0131-A | 424.61
15.015.0132-0 | 1047.01
15.015.0132-A | 1008.17
15.015.0135-0 | 810.83
15.015.0135-A | 730.84
15.015.0136-0 | 583.55
15.015.0136-A | 537.93
15.015.0137-0 | 1389.66
15.015.0137-A | 1341.33
15.015.0140-0 | 619.68
15.015.0140-A | 561.08
15.015.0141-0 | 533.45
15.015.0141-A | 491.62
15.015.0142-0 | 1212.32
15.015.0142-A | 1167.79
15.015.0150-0 | 941.42
15.015.0150-A | 848.39
15.015.0151-0 | 681.67
15.015.0151-A | 627.92
15.015.0152-0 | 1333.57
15.015.0152-A | 1277.12
15.015.0155-0 | 715.03
15.015.0155-A | 647.54
15.015.0156-0 | 616.48
15.015.0156-A | 568.15
15.015.0157-0 | 1527.62
15.015.0157-A | 1476.58
15.015.0160-0 | 1053.27
15.015.0160-A | 949.92
15.015.0161-0 | 761.05
15.015.0161-A | 701.89
15.015.0162-0 | 1889.58
15.015.0162-A | 1827.7
15.015.0171-0 | 425.91
15.015.0171-A | 377.15
15.015.0173-0 | 495.2
15.015.0173-A | 441.02
15.015.0175-0 | 576.38
15.015.0175-A | 511.37
15.015.0177-0 | 741.2
15.015.0177-A | 659.93
15.015.0179-0 | 910.48
15.015.0179-A | 818.38
15.015.0184-0 | 144.9
15.015.0184-A | 128.64
15.015.0186-0 | 165.19
15.015.0186-A | 146.23
15.015.0187-0 | 196.11
15.015.0187-A | 174.44
15.015.0188-0 | 247.32
15.015.0188-A | 220.23
15.015.0189-0 | 298.53
15.015.0189-A | 266.03
15.015.0199-0 | 349.75
15.015.0199-A | 311.82
15.015.0201-0 | 298.53
15.015.0201-A | 266.03
15.015.0202-0 | 247.32
15.015.0202-A | 220.23
15.015.0203-0 | 196.11
15.015.0203-A | 174.44
15.015.0205-0 | 215.96
15.015.0205-A | 194.29
15.015.0207-0 | 454.36
15.015.0207-A | 427.27
15.015.0208-0 | 202.72
15.015.0208-A | 197.3
15.015.0213-0 | 295.57
15.015.0213-A | 263.72
15.015.0214-0 | 230.63
15.015.0214-A | 208.61
15.015.0215-0 | 451.97
15.015.0215-A | 427.23
15.015.0220-0 | 400.02
15.015.0220-A | 359.48
15.015.0221-0 | 313.44
15.015.0221-A | 285.99
15.015.0222-0 | 604.61
15.015.0222-A | 574.45
15.015.0225-0 | 464.1
15.015.0225-A | 417.58
15.015.0226-0 | 355.88
15.015.0226-A | 325.72
15.015.0227-0 | 786.7
15.015.0227-A | 753.84
15.015.0250-0 | 324.91
15.015.0250-A | 291.57
15.015.0251-0 | 257.59
15.015.0251-A | 234.08
15.015.0255-0 | 325.31
15.015.0255-A | 291.97
15.015.0256-0 | 259.29
15.015.0256-A | 235.78
15.015.0257-0 | 490.81
15.015.0257-A | 464.58
15.015.0258-0 | 492.51
15.015.0258-A | 466.28
15.015.0260-0 | 257.93
15.015.0260-A | 232.34
15.015.0261-0 | 230.91
15.015.0261-A | 210.11
15.015.0265-0 | 258.33
15.015.0265-A | 232.74
15.015.0266-0 | 232.61
15.015.0266-A | 211.81
15.015.0267-0 | 429.91
15.015.0267-A | 406.4
15.015.0268-0 | 431.61
15.015.0268-A | 408.1
15.015.0270-0 | 436.26
15.015.0270-A | 393.01
15.015.0271-0 | 337.18
15.015.0271-A | 308.25
15.015.0275-0 | 440.15
15.015.0275-A | 396.49
15.015.0276-0 | 340.58
15.015.0276-A | 311.65
15.015.0277-0 | 640.23
15.015.0277-A | 608.59
15.015.0278-0 | 643.63
15.015.0278-A | 611.99
15.015.0280-0 | 353.92
15.015.0280-A | 320.5
15.015.0281-0 | 312.2
15.015.0281-A | 285.97
15.015.0285-0 | 354.72
15.015.0285-A | 321.3
15.015.0286-0 | 315.6
15.015.0286-A | 289.37
15.015.0287-0 | 581.02
15.015.0287-A | 552.09
15.015.0288-0 | 584.42
15.015.0288-A | 555.49
15.015.0290-0 | 565.41
15.015.0290-A | 511.42
15.015.0291-0 | 428.4
15.015.0291-A | 394.05
15.015.0295-0 | 566.61
15.015.0295-A | 512.62
15.015.0296-0 | 433.5
15.015.0296-A | 399.15
15.015.0297-0 | 871.1
15.015.0297-A | 834.04
15.015.0298-0 | 876.2
15.015.0298-A | 839.14
15.015.0300-0 | 451.88
15.015.0300-A | 410.65
15.015.0301-0 | 395.46
15.015.0301-A | 363.82
15.015.0305-0 | 453.08
15.015.0305-A | 411.85
15.015.0306-0 | 400.56
15.015.0306-A | 368.92
15.015.0307-0 | 803.95
15.015.0307-A | 769.6
15.015.0308-0 | 809.05
15.015.0308-A | 774.7
15.015.0310-0 | 682.69
15.015.0310-A | 618.37
15.015.0311-0 | 510.83
15.015.0311-A | 471.06
15.015.0315-0 | 667.25
15.015.0315-A | 605.2
15.015.0316-0 | 517.63
15.015.0316-A | 477.86
15.015.0317-0 | 1093.19
15.015.0317-A | 1050.72
15.015.0318-0 | 1099.99
15.015.0318-A | 1057.52
15.015.0320-0 | 545.88
15.015.0320-A | 496.84
15.015.0321-0 | 474.76
15.015.0321-A | 437.7
15.015.0325-0 | 547.48
15.015.0325-A | 498.44
15.015.0326-0 | 481.56
15.015.0326-A | 444.5
15.015.0327-0 | 1022.91
15.015.0327-A | 983.14
15.015.0328-0 | 1029.71
15.015.0328-A | 989.94
15.015.0400-0 | 215.75
15.015.0400-A | 192.28
15.016.0010-0 | 313.84
15.016.0010-A | 284.48
15.016.0015-0 | 281.01
15.016.0015-A | 253.22
15.016.0030-0 | 588.66
15.016.0030-A | 539.19
15.016.0045-0 | 754.43
15.016.0045-A | 692.55
15.016.0060-0 | 809.8
15.016.0060-A | 743.77
15.016.0075-0 | 950.53
15.016.0075-A | 872.13
15.016.0090-0 | 1076.13
15.016.0090-A | 987.17
15.016.0105-0 | 1239.36
15.016.0105-A | 1137.29
15.016.0111-0 | 428.89
15.016.0111-A | 388.69
15.016.0114-0 | 545.91
15.016.0114-A | 500.29
15.016.0119-0 | 637.26
15.016.0119-A | 586.05
15.016.0130-0 | 743.47
15.016.0130-A | 683.37
15.016.0145-0 | 1316.25
15.016.0145-A | 1246.7
15.016.0160-0 | 1493.26
15.016.0160-A | 1413.23
15.016.0170-0 | 501.17
15.016.0170-A | 446.99
15.016.0172-0 | 581.56
15.016.0172-A | 521.96
15.016.0174-0 | 662.74
15.016.0174-A | 592.31
15.016.0176-0 | 850.88
15.016.0176-A | 764.2
15.016.0178-0 | 1056.02
15.016.0178-A | 958.5
15.016.0190-0 | 304.94
15.016.0190-A | 278.28
15.016.0193-0 | 398.73
15.016.0193-A | 366.65
15.016.0196-0 | 494.5
15.016.0196-A | 457.01
15.016.0199-0 | 586.31
15.016.0199-A | 543.4
15.017.0155-0 | 14.25
15.017.0155-A | 12.89
15.017.0160-0 | 15.15
15.017.0160-A | 13.63
15.017.0165-0 | 18.26
15.017.0165-A | 16.58
15.017.0170-0 | 19.53
15.017.0170-A | 17.68
15.017.0175-0 | 30.37
15.017.0175-A | 28.37
15.017.0180-0 | 35.81
15.017.0180-A | 33.64
15.017.0185-0 | 47.62
15.017.0185-A | 45.29
15.017.0190-0 | 55.3
15.017.0190-A | 52.76
15.017.0195-0 | 75.83
15.017.0195-A | 72.47
15.017.0200-0 | 109.67
15.017.0200-A | 105.98
15.017.0205-0 | 121.63
15.017.0205-A | 117.62
15.017.0210-0 | 171.99
15.017.0210-A | 167.65
15.017.0215-0 | 182.14
15.017.0215-A | 177.48
15.017.0220-0 | 222.79
15.017.0220-A | 217.7
15.017.0225-0 | 41.28
15.017.0225-A | 39.92
15.017.0230-0 | 89.53
15.017.0230-A | 88.02
15.017.0235-0 | 218.76
15.017.0235-A | 216.91
15.017.0240-0 | 11.14
15.017.0240-A | 9.79
15.017.0245-0 | 11.14
15.017.0245-A | 9.79
15.017.0250-0 | 11.33
15.017.0250-A | 9.98
15.017.0255-0 | 11.33
15.017.0255-A | 9.98
15.017.0260-0 | 11.28
15.017.0260-A | 9.93
15.017.0265-0 | 13.27
15.017.0265-A | 11.75
15.017.0270-0 | 13.71
15.017.0270-A | 12.19
15.017.0275-0 | 15.32
15.017.0275-A | 13.64
15.017.0280-0 | 18.64
15.017.0280-A | 16.79
15.017.0285-0 | 19.84
15.017.0285-A | 17.99
15.017.0290-0 | 22.22
15.017.0290-A | 20.22
15.017.0295-0 | 28.9
15.017.0295-A | 26.73
15.017.0300-0 | 31.3
15.017.0300-A | 29.13
15.017.0305-0 | 33.75
15.017.0305-A | 31.58
15.017.0310-0 | 51.44
15.017.0310-A | 49.11
15.017.0315-0 | 66.55
15.017.0315-A | 64.01
15.017.0320-0 | 14.78
15.017.0320-A | 13.43
15.017.0325-0 | 17.92
15.017.0325-A | 16.4
15.017.0327-0 | 19.87
15.017.0327-A | 18.3
15.017.0330-0 | 21.92
15.017.0330-A | 20.3
15.017.0331-0 | 24.27
15.017.0331-A | 22.59
15.017.0332-0 | 30.41
15.017.0332-A | 28.68
15.017.0333-0 | 35.97
15.017.0333-A | 34.18
15.017.0335-0 | 41.31
15.017.0335-A | 39.46
15.017.0337-0 | 47.69
15.017.0337-A | 45.74
15.017.0338-0 | 62.58
15.017.0338-A | 60.58
15.017.0340-0 | 81.44
15.017.0340-A | 79.27
15.018.0010-0 | 14.9
15.018.0010-A | 14.28
15.018.0015-0 | 16.28
15.018.0015-A | 15.5
15.018.0020-0 | 20.37
15.018.0020-A | 19.43
15.018.0025-0 | 14.9
15.018.0025-A | 14.28
15.018.0030-0 | 16.08
15.018.0030-A | 15.3
15.018.0035-0 | 20.84
15.018.0035-A | 19.9
15.018.0040-0 | 13.95
15.018.0040-A | 13.33
15.018.0050-0 | 15.32
15.018.0050-A | 14.54
15.018.0055-0 | 20.28
15.018.0055-A | 19.34
15.018.0060-0 | 14.9
15.018.0060-A | 14.28
15.018.0065-0 | 16.08
15.018.0065-A | 15.3
15.018.0070-0 | 16.58
15.018.0070-A | 15.64
15.018.0072-0 | 56.89
15.018.0072-A | 55.79
15.018.0075-0 | 14.9
15.018.0075-A | 14.28
15.018.0080-0 | 15.7
15.018.0080-A | 14.92
15.018.0085-0 | 18.24
15.018.0085-A | 17.3
15.018.0090-0 | 17.51
15.018.0090-A | 16.89
15.018.0095-0 | 18.47
15.018.0095-A | 17.69
15.018.0100-0 | 23.45
15.018.0100-A | 22.51
15.018.0102-0 | 23.21
15.018.0102-A | 22.27
15.018.0103-0 | 64.25
15.018.0103-A | 63
15.018.0105-0 | 15.27
15.018.0105-A | 14.65
15.018.0110-0 | 16.08
15.018.0110-A | 15.3
15.018.0115-0 | 23.21
15.018.0115-A | 22.27
15.018.0117-0 | 10.11
15.018.0117-A | 9.49
15.018.0118-0 | 11.29
15.018.0118-A | 10.51
15.018.0119-0 | 16.15
15.018.0119-A | 15.21
15.018.0120-0 | 7.77
15.018.0120-A | 7.12
15.018.0125-0 | 8.13
15.018.0125-A | 7.48
15.018.0130-0 | 9.37
15.018.0130-A | 8.72
15.018.0133-0 | 40.1
15.018.0133-A | 36.31
15.018.0136-0 | 19.06
15.018.0136-A | 16.86
15.018.0140-0 | 70.2
15.018.0140-A | 68
15.018.0145-0 | 182.4
15.018.0145-A | 180.05
15.018.0150-0 | 300.98
15.018.0150-A | 298.47
15.018.0155-0 | 445.94
15.018.0155-A | 443.27
15.018.0160-0 | 985.99
15.018.0160-A | 983.16
15.018.0165-0 | 1492.21
15.018.0165-A | 1489.07
15.018.0170-0 | 2769.93
15.018.0170-A | 2766.47
15.018.0175-0 | 78.16
15.018.0175-A | 72.74
15.018.0180-0 | 42.97
15.018.0180-A | 40.54
15.018.0250-0 | 26.05
15.018.0250-A | 23.34
15.018.0255-0 | 28.14
15.018.0255-A | 25.43
15.018.0260-0 | 47.67
15.018.0260-A | 44.8
15.018.0265-0 | 61.62
15.018.0265-A | 58.75
15.018.0270-0 | 70.8
15.018.0270-A | 67.93
15.018.0275-0 | 74.77
15.018.0275-A | 71.79
15.018.0280-0 | 80.28
15.018.0280-A | 77.3
15.018.0300-0 | 39.97
15.018.0300-A | 35.6
15.018.0305-0 | 41.27
15.018.0305-A | 36.88
15.018.0310-0 | 48.5
15.018.0310-A | 43.64
15.018.0315-0 | 53.57
15.018.0315-A | 48.68
15.018.0320-0 | 61.5
15.018.0320-A | 56.58
15.018.0325-0 | 85.99
15.018.0325-A | 80.5
15.018.0330-0 | 103.28
15.018.0330-A | 97.69
15.018.0450-0 | 108.35
15.018.0450-A | 102.93
15.018.0455-0 | 115.87
15.018.0455-A | 110.45
15.018.0460-0 | 127.46
15.018.0460-A | 122.04
15.018.0465-0 | 193.97
15.018.0465-A | 188.55
15.018.0466-0 | 76.14
15.018.0466-A | 70.72
15.018.0467-0 | 82.68
15.018.0467-A | 77.26
15.018.0468-0 | 89.17
15.018.0468-A | 83.76
15.018.0469-0 | 95.88
15.018.0469-A | 90.47
15.018.0470-0 | 117.03
15.018.0470-A | 111.62
15.018.0471-0 | 148.41
15.018.0471-A | 142.99
15.018.0472-0 | 89.19
15.018.0472-A | 83.77
15.018.0473-0 | 95.78
15.018.0473-A | 90.37
15.018.0474-0 | 102.41
15.018.0474-A | 96.99
15.018.0475-0 | 126.39
15.018.0475-A | 120.97
15.018.0476-0 | 157.45
15.018.0476-A | 152.04
15.018.0477-0 | 101.6
15.018.0477-A | 96.18
15.018.0478-0 | 101.12
15.018.0478-A | 95.7
15.018.0479-0 | 108.97
15.018.0479-A | 103.55
15.018.0480-0 | 146.39
15.018.0480-A | 140.97
15.018.0481-0 | 166.39
15.018.0481-A | 160.97
15.018.0482-0 | 55.9
15.018.0482-A | 50.48
15.018.0483-0 | 61
15.018.0483-A | 55.58
15.018.0484-0 | 66.09
15.018.0484-A | 60.68
15.018.0485-0 | 71.2
15.018.0485-A | 65.79
15.018.0486-0 | 88.16
15.018.0486-A | 82.74
15.018.0487-0 | 113.63
15.018.0487-A | 108.21
15.018.0488-0 | 66.11
15.018.0488-A | 60.69
15.018.0489-0 | 71.2
15.018.0489-A | 65.79
15.018.0490-0 | 76.29
15.018.0490-A | 70.87
15.018.0491-0 | 95.79
15.018.0491-A | 90.37
15.018.0492-0 | 120.94
15.018.0492-A | 115.52
15.018.0493-0 | 76.69
15.018.0493-A | 71.27
15.018.0494-0 | 76.29
15.018.0494-A | 70.87
15.018.0495-0 | 81.42
15.018.0495-A | 76
15.018.0496-0 | 111.95
15.018.0496-A | 106.53
15.018.0497-0 | 128.24
15.018.0497-A | 122.82
15.018.0498-0 | 83.48
15.018.0498-A | 78.06
15.018.0499-0 | 94.92
15.018.0499-A | 89.51
15.018.0500-0 | 106.29
15.018.0500-A | 100.88
15.018.0501-0 | 117.89
15.018.0501-A | 112.48
15.018.0502-0 | 148.82
15.018.0502-A | 143.41
15.018.0503-0 | 200.41
15.018.0503-A | 194.99
15.018.0504-0 | 101.43
15.018.0504-A | 96.02
15.018.0505-0 | 113
15.018.0505-A | 107.58
15.018.0506-0 | 124.42
15.018.0506-A | 119
15.018.0507-0 | 158.18
15.018.0507-A | 152.76
15.018.0508-0 | 209.46
15.018.0508-A | 204.04
15.018.0509-0 | 113.84
15.018.0509-A | 108.42
15.018.0510-0 | 118.24
15.018.0510-A | 112.82
15.018.0511-0 | 130.98
15.018.0511-A | 125.56
15.018.0512-0 | 178.18
15.018.0512-A | 172.77
15.018.0513-0 | 218.39
15.018.0513-A | 212.98
15.018.0514-0 | 62.02
15.018.0514-A | 56.6
15.018.0515-0 | 71.2
15.018.0515-A | 65.79
15.018.0516-0 | 80.36
15.018.0516-A | 74.94
15.018.0517-0 | 89.55
15.018.0517-A | 84.13
15.018.0518-0 | 114.65
15.018.0518-A | 109.23
15.018.0519-0 | 156.97
15.018.0519-A | 151.55
15.018.0520-0 | 76.31
15.018.0520-A | 70.89
15.018.0521-0 | 85.47
15.018.0521-A | 80.05
15.018.0522-0 | 94.63
15.018.0522-A | 89.21
15.018.0523-0 | 122.28
15.018.0523-A | 116.86
15.018.0524-0 | 164.27
15.018.0524-A | 158.85
15.018.0525-0 | 86.89
15.018.0525-A | 81.47
15.018.0526-0 | 90.56
15.018.0526-A | 85.14
15.018.0527-0 | 99.76
15.018.0527-A | 94.34
15.018.0528-0 | 138.44
15.018.0528-A | 133.02
15.018.0529-0 | 171.57
15.018.0529-A | 166.15
15.018.0540-0 | 83.48
15.018.0540-A | 78.06
15.018.0550-0 | 94.92
15.018.0550-A | 89.51
15.018.0551-0 | 106.29
15.018.0551-A | 100.88
15.018.0552-0 | 117.89
15.018.0552-A | 112.48
15.018.0554-0 | 148.82
15.018.0554-A | 143.41
15.018.0555-0 | 200.38
15.018.0555-A | 194.96
15.018.0556-0 | 101.42
15.018.0556-A | 96
15.018.0557-0 | 113
15.018.0557-A | 107.58
15.018.0558-0 | 124.42
15.018.0558-A | 119
15.018.0560-0 | 158.18
15.018.0560-A | 152.76
15.018.0561-0 | 209.43
15.018.0561-A | 204.01
15.018.0562-0 | 107.26
15.018.0562-A | 101.85
15.018.0563-0 | 118.19
15.018.0563-A | 112.77
15.018.0564-0 | 130.94
15.018.0564-A | 125.53
15.018.0566-0 | 166.15
15.018.0566-A | 160.73
15.018.0567-0 | 218.38
15.018.0567-A | 212.96
15.018.0568-0 | 62.02
15.018.0568-A | 56.6
15.018.0570-0 | 71.2
15.018.0570-A | 65.79
15.018.0571-0 | 80.36
15.018.0571-A | 74.94
15.018.0572-0 | 89.55
15.018.0572-A | 84.13
15.018.0574-0 | 114.65
15.018.0574-A | 109.23
15.018.0575-0 | 156.94
15.018.0575-A | 151.52
15.018.0576-0 | 76.3
15.018.0576-A | 70.88
15.018.0577-0 | 85.47
15.018.0577-A | 80.05
15.018.0578-0 | 94.63
15.018.0578-A | 89.21
15.018.0580-0 | 122.28
15.018.0580-A | 116.86
15.018.0581-0 | 164.24
15.018.0581-A | 158.83
15.018.0582-0 | 81.41
15.018.0582-A | 75.99
15.018.0583-0 | 90.55
15.018.0583-A | 85.13
15.018.0584-0 | 99.73
15.018.0584-A | 94.31
15.018.0586-0 | 128.41
15.018.0586-A | 123
15.018.0587-0 | 171.56
15.018.0587-A | 166.14
15.018.0588-0 | 26.63
15.018.0588-A | 23.92
15.018.0590-0 | 29.08
15.018.0590-A | 26.37
15.018.0591-0 | 33.85
15.018.0591-A | 31.14
15.018.0592-0 | 37.5
15.018.0592-A | 34.79
15.018.0594-0 | 46.21
15.018.0594-A | 43.5
15.018.0595-0 | 56.34
15.018.0595-A | 53.63
15.018.0596-0 | 31.55
15.018.0596-A | 28.84
15.018.0597-0 | 36.99
15.018.0597-A | 34.28
15.018.0598-0 | 40.87
15.018.0598-A | 38.16
15.018.0600-0 | 50.04
15.018.0600-A | 47.33
15.018.0601-0 | 68.58
15.018.0601-A | 65.87
15.018.0602-0 | 33.89
15.018.0602-A | 31.18
15.018.0603-0 | 40.12
15.018.0603-A | 37.41
15.018.0604-0 | 43.53
15.018.0604-A | 40.82
15.018.0606-0 | 56.86
15.018.0606-A | 54.15
15.018.0607-0 | 60.46
15.018.0607-A | 57.75
15.018.0608-0 | 26.57
15.018.0608-A | 23.86
15.018.0610-0 | 33.36
15.018.0610-A | 30.65
15.018.0611-0 | 40.51
15.018.0611-A | 37.8
15.018.0612-0 | 46.72
15.018.0612-A | 44.01
15.018.0614-0 | 62.32
15.018.0614-A | 59.61
15.018.0615-0 | 88.79
15.018.0615-A | 86.08
15.018.0616-0 | 32.59
15.018.0616-A | 29.88
15.018.0617-0 | 44.42
15.018.0617-A | 41.71
15.018.0618-0 | 51.09
15.018.0618-A | 48.38
15.018.0620-0 | 61.36
15.018.0620-A | 58.65
15.018.0621-0 | 121.92
15.018.0621-A | 119.21
15.018.0622-0 | 35.24
15.018.0622-A | 32.53
15.018.0623-0 | 48.54
15.018.0623-A | 45.83
15.018.0624-0 | 55.43
15.018.0624-A | 52.72
15.018.0626-0 | 67.72
15.018.0626-A | 65.01
15.018.0627-0 | 96
15.018.0627-A | 93.29
15.018.0628-0 | 26.39
15.018.0628-A | 23.68
15.018.0630-0 | 28.51
15.018.0630-A | 25.8
15.018.0631-0 | 32.37
15.018.0631-A | 29.66
15.018.0632-0 | 34.76
15.018.0632-A | 32.05
15.018.0634-0 | 39.34
15.018.0634-A | 36.63
15.018.0635-0 | 44.19
15.018.0635-A | 41.48
15.018.0636-0 | 29.43
15.018.0636-A | 26.72
15.018.0637-0 | 35.39
15.018.0637-A | 32.68
15.018.0638-0 | 38.1
15.018.0638-A | 35.39
15.018.0640-0 | 42.35
15.018.0640-A | 39.64
15.018.0641-0 | 47.18
15.018.0641-A | 44.47
15.018.0642-0 | 34
15.018.0642-A | 31.29
15.018.0643-0 | 39.01
15.018.0643-A | 36.3
15.018.0644-0 | 41.72
15.018.0644-A | 39.01
15.018.0646-0 | 41.63
15.018.0646-A | 38.92
15.018.0647-0 | 45.86
15.018.0647-A | 43.15
15.018.0648-0 | 26.39
15.018.0648-A | 23.68
15.018.0650-0 | 28.51
15.018.0650-A | 25.8
15.018.0651-0 | 32.37
15.018.0651-A | 29.66
15.018.0652-0 | 34.76
15.018.0652-A | 32.05
15.018.0654-0 | 39.34
15.018.0654-A | 36.63
15.018.0655-0 | 44.19
15.018.0655-A | 41.48
15.018.0656-0 | 29.43
15.018.0656-A | 26.72
15.018.0657-0 | 35.39
15.018.0657-A | 32.68
15.018.0658-0 | 38.1
15.018.0658-A | 35.39
15.018.0660-0 | 42.35
15.018.0660-A | 39.64
15.018.0661-0 | 47.18
15.018.0661-A | 44.47
15.018.0662-0 | 34
15.018.0662-A | 31.29
15.018.0663-0 | 39.01
15.018.0663-A | 36.3
15.018.0664-0 | 41.72
15.018.0664-A | 39.01
15.018.0666-0 | 41.63
15.018.0666-A | 38.92
15.018.0667-0 | 50.5
15.018.0667-A | 47.79
15.018.0668-0 | 34.62
15.018.0668-A | 31.91
15.018.0670-0 | 38.12
15.018.0670-A | 35.41
15.018.0671-0 | 41.42
15.018.0671-A | 38.71
15.018.0672-0 | 45.03
15.018.0672-A | 42.32
15.018.0674-0 | 56.45
15.018.0674-A | 53.74
15.018.0675-0 | 71.24
15.018.0675-A | 68.53
15.018.0676-0 | 40.25
15.018.0676-A | 37.54
15.018.0677-0 | 47.77
15.018.0677-A | 45.06
15.018.0678-0 | 51.39
15.018.0678-A | 48.68
15.018.0680-0 | 57.55
15.018.0680-A | 54.84
15.018.0681-0 | 77.72
15.018.0681-A | 75.01
15.018.0682-0 | 43.79
15.018.0682-A | 41.08
15.018.0683-0 | 55
15.018.0683-A | 52.29
15.018.0684-0 | 63.41
15.018.0684-A | 60.7
15.018.0686-0 | 60.76
15.018.0686-A | 58.05
15.018.0687-0 | 84.81
15.018.0687-A | 82.1
15.018.0688-0 | 26.39
15.018.0688-A | 23.68
15.018.0690-0 | 36.25
15.018.0690-A | 33.54
15.018.0691-0 | 39.35
15.018.0691-A | 36.64
15.018.0692-0 | 41.92
15.018.0692-A | 39.21
15.018.0694-0 | 39.34
15.018.0694-A | 36.63
15.018.0695-0 | 56.34
15.018.0695-A | 53.63
15.018.0696-0 | 41.53
15.018.0696-A | 38.82
15.018.0697-0 | 40.59
15.018.0697-A | 37.88
15.018.0698-0 | 58.94
15.018.0698-A | 56.23
15.018.0700-0 | 52.35
15.018.0700-A | 49.64
15.018.0701-0 | 60.67
15.018.0701-A | 57.96
15.018.0702-0 | 34
15.018.0702-A | 31.29
15.018.0703-0 | 43.47
15.018.0703-A | 40.76
15.018.0704-0 | 46.45
15.018.0704-A | 43.74
15.018.0706-0 | 52.89
15.018.0706-A | 50.18
15.018.0707-0 | 60.46
15.018.0707-A | 57.75
15.018.0708-0 | 28.56
15.018.0708-A | 25.85
15.018.0710-0 | 30.98
15.018.0710-A | 28.27
15.018.0711-0 | 50.11
15.018.0711-A | 47.4
15.018.0712-0 | 58.94
15.018.0712-A | 56.23
15.018.0714-0 | 61.65
15.018.0714-A | 58.94
15.018.0715-0 | 80.04
15.018.0715-A | 77.33
15.018.0716-0 | 49.72
15.018.0716-A | 47.01
15.018.0717-0 | 52.29
15.018.0717-A | 49.58
15.018.0718-0 | 68.6
15.018.0718-A | 65.89
15.018.0720-0 | 69.51
15.018.0720-A | 66.8
15.018.0721-0 | 90.47
15.018.0721-A | 87.76
15.018.0722-0 | 56.34
15.018.0722-A | 53.63
15.018.0723-0 | 56.8
15.018.0723-A | 54.09
15.018.0724-0 | 71.69
15.018.0724-A | 68.98
15.018.0726-0 | 86.73
15.018.0726-A | 84.02
15.018.0727-0 | 68.48
15.018.0727-A | 65.77
15.018.0728-0 | 38.78
15.018.0728-A | 36.07
15.018.0730-0 | 42.38
15.018.0730-A | 39.67
15.018.0731-0 | 50.11
15.018.0731-A | 47.4
15.018.0732-0 | 59.33
15.018.0732-A | 56.62
15.018.0734-0 | 75.91
15.018.0734-A | 73.2
15.018.0735-0 | 88.79
15.018.0735-A | 86.08
15.018.0736-0 | 45.43
15.018.0736-A | 42.72
15.018.0737-0 | 57.12
15.018.0737-A | 54.41
15.018.0738-0 | 66.36
15.018.0738-A | 63.65
15.018.0740-0 | 87.92
15.018.0740-A | 85.21
15.018.0741-0 | 113.2
15.018.0741-A | 110.49
15.018.0742-0 | 56.34
15.018.0742-A | 53.63
15.018.0743-0 | 56.8
15.018.0743-A | 54.09
15.018.0744-0 | 71.69
15.018.0744-A | 68.98
15.018.0746-0 | 86.73
15.018.0746-A | 84.02
15.018.0747-0 | 96
15.018.0747-A | 93.29
15.018.0748-0 | 40.18
15.018.0748-A | 37.47
15.018.0750-0 | 48.61
15.018.0750-A | 45.9
15.018.0751-0 | 56.86
15.018.0751-A | 54.15
15.018.0752-0 | 71.48
15.018.0752-A | 68.77
15.018.0754-0 | 88.27
15.018.0754-A | 85.56
15.018.0755-0 | 97.54
15.018.0755-A | 94.83
15.018.0756-0 | 59.38
15.018.0756-A | 56.67
15.018.0757-0 | 66.49
15.018.0757-A | 63.78
15.018.0758-0 | 72.58
15.018.0758-A | 69.87
15.018.0760-0 | 95.22
15.018.0760-A | 92.51
15.018.0761-0 | 159.06
15.018.0761-A | 156.35
15.018.0762-0 | 58.92
15.018.0762-A | 56.21
15.018.0763-0 | 61.44
15.018.0763-A | 58.73
15.018.0764-0 | 76.43
15.018.0764-A | 73.72
15.018.0766-0 | 92.34
15.018.0766-A | 89.63
15.018.0767-0 | 117.63
15.018.0767-A | 114.92
15.018.0768-0 | 46.23
15.018.0768-A | 43.52
15.018.0770-0 | 54.42
15.018.0770-A | 51.71
15.018.0771-0 | 64.61
15.018.0771-A | 61.9
15.018.0772-0 | 74.68
15.018.0772-A | 71.97
15.018.0774-0 | 87.42
15.018.0774-A | 84.71
15.018.0775-0 | 176.94
15.018.0775-A | 174.23
15.018.0776-0 | 61.27
15.018.0776-A | 58.56
15.018.0777-0 | 70.46
15.018.0777-A | 67.75
15.018.0778-0 | 81.03
15.018.0778-A | 78.32
15.018.0780-0 | 117.02
15.018.0780-A | 114.31
15.018.0781-0 | 189.41
15.018.0781-A | 186.7
15.018.0782-0 | 65.42
15.018.0782-A | 62.71
15.018.0783-0 | 76.56
15.018.0783-A | 73.85
15.018.0784-0 | 77.05
15.018.0784-A | 74.34
15.018.0786-0 | 140.11
15.018.0786-A | 137.4
15.018.0787-0 | 201.88
15.018.0787-A | 199.17
15.018.0788-0 | 58.02
15.018.0788-A | 55.31
15.018.0790-0 | 55.93
15.018.0790-A | 53.22
15.018.0791-0 | 91.24
15.018.0791-A | 88.53
15.018.0792-0 | 103.01
15.018.0792-A | 100.3
15.018.0794-0 | 133.81
15.018.0794-A | 131.1
15.018.0795-0 | 188.84
15.018.0795-A | 186.13
15.018.0796-0 | 77.86
15.018.0796-A | 75.15
15.018.0797-0 | 99.09
15.018.0797-A | 96.38
15.018.0798-0 | 51.04
15.018.0798-A | 48.33
15.018.0800-0 | 126.7
15.018.0800-A | 123.99
15.018.0801-0 | 198.07
15.018.0801-A | 195.36
15.018.0802-0 | 77.17
15.018.0802-A | 74.46
15.018.0803-0 | 106.64
15.018.0803-A | 103.93
15.018.0804-0 | 118.42
15.018.0804-A | 115.71
15.018.0806-0 | 133.69
15.018.0806-A | 130.98
15.018.0807-0 | 207.32
15.018.0807-A | 204.61
15.018.0808-0 | 27.24
15.018.0808-A | 24.53
15.018.0810-0 | 30.94
15.018.0810-A | 28.23
15.018.0811-0 | 38.35
15.018.0811-A | 35.64
15.018.0812-0 | 44.99
15.018.0812-A | 42.28
15.018.0814-0 | 61.65
15.018.0814-A | 58.94
15.018.0815-0 | 88.79
15.018.0815-A | 86.08
15.018.0816-0 | 34.19
15.018.0816-A | 31.48
15.018.0817-0 | 42.29
15.018.0817-A | 39.58
15.018.0818-0 | 49.48
15.018.0818-A | 46.77
15.018.0820-0 | 68.65
15.018.0820-A | 65.94
15.018.0821-0 | 102.29
15.018.0821-A | 99.58
15.018.0822-0 | 38.21
15.018.0822-A | 35.5
15.018.0823-0 | 46.21
15.018.0823-A | 43.5
15.018.0824-0 | 53.98
15.018.0824-A | 51.27
15.018.0826-0 | 73.81
15.018.0826-A | 71.1
15.018.0827-0 | 96
15.018.0827-A | 93.29
15.018.0828-0 | 30.15
15.018.0828-A | 27.44
15.018.0830-0 | 37.21
15.018.0830-A | 34.5
15.018.0831-0 | 43.35
15.018.0831-A | 40.64
15.018.0832-0 | 48.42
15.018.0832-A | 45.71
15.018.0834-0 | 66.45
15.018.0834-A | 63.74
15.018.0835-0 | 97.54
15.018.0835-A | 94.83
15.018.0836-0 | 40.43
15.018.0836-A | 37.72
15.018.0837-0 | 45.61
15.018.0837-A | 42.9
15.018.0838-0 | 52.18
15.018.0838-A | 49.47
15.018.0840-0 | 66.03
15.018.0840-A | 63.32
15.018.0841-0 | 114.07
15.018.0841-A | 111.36
15.018.0842-0 | 43.5
15.018.0842-A | 40.79
15.018.0843-0 | 48.9
15.018.0843-A | 46.19
15.018.0844-0 | 55.7
15.018.0844-A | 52.99
15.018.0846-0 | 74.92
15.018.0846-A | 72.21
15.018.0847-0 | 117.63
15.018.0847-A | 114.92
15.018.0848-0 | 44.68
15.018.0848-A | 41.97
15.018.0850-0 | 45.36
15.018.0850-A | 42.65
15.018.0851-0 | 57.12
15.018.0851-A | 54.41
15.018.0852-0 | 65.88
15.018.0852-A | 63.17
15.018.0854-0 | 79.98
15.018.0854-A | 77.27
15.018.0855-0 | 139.52
15.018.0855-A | 136.81
15.018.0856-0 | 49.23
15.018.0856-A | 46.52
15.018.0857-0 | 57.04
15.018.0857-A | 54.33
15.018.0858-0 | 70.41
15.018.0858-A | 67.7
15.018.0860-0 | 84.09
15.018.0860-A | 81.38
15.018.0861-0 | 186.91
15.018.0861-A | 184.2
15.018.0862-0 | 52.05
15.018.0862-A | 49.34
15.018.0863-0 | 66.18
15.018.0863-A | 63.47
15.018.0864-0 | 74.93
15.018.0864-A | 72.22
15.018.0866-0 | 95.02
15.018.0866-A | 92.31
15.018.0867-0 | 187.32
15.018.0867-A | 184.61
15.018.0870-0 | 33.69
15.018.0870-A | 30.98
15.018.0871-0 | 42.14
15.018.0871-A | 39.43
15.018.0872-0 | 35.77
15.018.0872-A | 33.06
15.018.0873-0 | 48.74
15.018.0873-A | 46.03
15.018.0874-0 | 42.85
15.018.0874-A | 40.14
15.018.0875-0 | 39.08
15.018.0875-A | 36.37
15.018.0881-0 | 56.5
15.018.0881-A | 53.79
15.018.0882-0 | 64.75
15.018.0882-A | 62.04
15.018.0883-0 | 64.75
15.018.0883-A | 62.04
15.018.0884-0 | 42.35
15.018.0884-A | 39.64
15.018.0885-0 | 100.79
15.018.0885-A | 98.08
15.018.0887-0 | 100.79
15.018.0887-A | 98.08
15.018.0888-0 | 164.88
15.018.0888-A | 162.17
15.018.0889-0 | 100.75
15.018.0889-A | 98.04
15.018.0890-0 | 87.47
15.018.0890-A | 84.76
15.018.0898-0 | 40.93
15.018.0898-A | 38.22
15.018.0900-0 | 45.98
15.018.0900-A | 43.27
15.018.0901-0 | 50.73
15.018.0901-A | 48.02
15.018.0902-0 | 52.58
15.018.0902-A | 49.87
15.018.0904-0 | 73.21
15.018.0904-A | 70.5
15.018.0905-0 | 119.76
15.018.0905-A | 117.05
15.018.0906-0 | 54.05
15.018.0906-A | 51.34
15.018.0907-0 | 54.22
15.018.0907-A | 51.51
15.018.0908-0 | 80.46
15.018.0908-A | 77.75
15.018.0910-0 | 78.15
15.018.0910-A | 75.44
15.018.0911-0 | 120.55
15.018.0911-A | 117.84
15.018.0912-0 | 52.82
15.018.0912-A | 50.11
15.018.0913-0 | 57.93
15.018.0913-A | 55.22
15.018.0914-0 | 63.35
15.018.0914-A | 60.64
15.018.0916-0 | 68.17
15.018.0916-A | 65.46
15.018.0917-0 | 119.76
15.018.0917-A | 117.05
15.018.0918-0 | 39.69
15.018.0918-A | 36.98
15.018.0920-0 | 52.88
15.018.0920-A | 50.17
15.018.0921-0 | 80.55
15.018.0921-A | 77.84
15.018.0922-0 | 88.89
15.018.0922-A | 86.18
15.018.0924-0 | 90.73
15.018.0924-A | 88.02
15.018.0925-0 | 123.19
15.018.0925-A | 120.48
15.018.0926-0 | 69.36
15.018.0926-A | 66.65
15.018.0927-0 | 74.92
15.018.0927-A | 72.21
15.018.0928-0 | 80.78
15.018.0928-A | 78.07
15.018.0930-0 | 82
15.018.0930-A | 79.29
15.018.0931-0 | 137.92
15.018.0931-A | 135.21
15.018.0932-0 | 61.18
15.018.0932-A | 58.47
15.018.0933-0 | 81.03
15.018.0933-A | 78.32
15.018.0934-0 | 101.66
15.018.0934-A | 98.95
15.018.0936-0 | 85.52
15.018.0936-A | 82.81
15.018.0937-0 | 137.92
15.018.0937-A | 135.21
15.018.0938-0 | 10.09
15.018.0938-A | 9.01
15.018.0940-0 | 10.27
15.018.0940-A | 9.19
15.018.0941-0 | 10.92
15.018.0941-A | 9.84
15.018.0942-0 | 12.79
15.018.0942-A | 11.71
15.018.0944-0 | 12.62
15.018.0944-A | 11.54
15.018.0945-0 | 13.17
15.018.0945-A | 12.09
15.018.0946-0 | 10.8
15.018.0946-A | 9.72
15.018.0947-0 | 11.54
15.018.0947-A | 10.46
15.018.0948-0 | 11.99
15.018.0948-A | 10.91
15.018.0950-0 | 13.65
15.018.0950-A | 12.57
15.018.0951-0 | 14.74
15.018.0951-A | 13.66
15.018.0952-0 | 11.6
15.018.0952-A | 10.52
15.018.0953-0 | 12.19
15.018.0953-A | 11.11
15.018.0954-0 | 13.07
15.018.0954-A | 11.99
15.018.0956-0 | 14.98
15.018.0956-A | 13.9
15.018.0957-0 | 16.63
15.018.0957-A | 15.55
15.018.0958-0 | 11.06
15.018.0958-A | 9.98
15.018.0960-0 | 11.49
15.018.0960-A | 10.41
15.018.0961-0 | 12.38
15.018.0961-A | 11.3
15.018.0962-0 | 13.77
15.018.0962-A | 12.69
15.018.0964-0 | 15.01
15.018.0964-A | 13.93
15.018.0965-0 | 15.07
15.018.0965-A | 13.99
15.018.0966-0 | 11.85
15.018.0966-A | 10.77
15.018.0967-0 | 12.85
15.018.0967-A | 11.77
15.018.0968-0 | 13.93
15.018.0968-A | 12.85
15.018.0970-0 | 15.73
15.018.0970-A | 14.65
15.018.0971-0 | 17.78
15.018.0971-A | 16.7
15.018.0972-0 | 13.43
15.018.0972-A | 12.35
15.018.0973-0 | 14.26
15.018.0973-A | 13.18
15.018.0974-0 | 15.09
15.018.0974-A | 14.01
15.018.0976-0 | 18.07
15.018.0976-A | 16.99
15.018.0977-0 | 19.72
15.018.0977-A | 18.64
15.018.0978-0 | 9.48
15.018.0978-A | 8.4
15.018.0980-0 | 12.48
15.018.0980-A | 11.4
15.018.0981-0 | 13.5
15.018.0981-A | 12.42
15.018.0982-0 | 14.51
15.018.0982-A | 13.43
15.018.0984-0 | 16.84
15.018.0984-A | 15.76
15.018.0985-0 | 18.13
15.018.0985-A | 17.05
15.018.0986-0 | 16.04
15.018.0986-A | 14.96
15.018.0987-0 | 17.58
15.018.0987-A | 16.5
15.018.0988-0 | 19.13
15.018.0988-A | 18.05
15.018.0990-0 | 21.9
15.018.0990-A | 20.82
15.018.0991-0 | 24.74
15.018.0991-A | 23.66
15.018.0992-0 | 16.29
15.018.0992-A | 15.21
15.018.0993-0 | 15.42
15.018.0993-A | 14.34
15.018.0994-0 | 16.25
15.018.0994-A | 15.17
15.018.0996-0 | 19.7
15.018.0996-A | 18.62
15.018.0997-0 | 26.03
15.018.0997-A | 24.95
15.018.0998-0 | 10.36
15.018.0998-A | 9.28
15.018.1000-0 | 10.16
15.018.1000-A | 9.08
15.018.1001-0 | 12.53
15.018.1001-A | 11.45
15.018.1002-0 | 13.51
15.018.1002-A | 12.43
15.018.1004-0 | 17.11
15.018.1004-A | 16.03
15.018.1005-0 | 19.65
15.018.1005-A | 18.57
15.018.1006-0 | 11.93
15.018.1006-A | 10.85
15.018.1007-0 | 13.06
15.018.1007-A | 11.98
15.018.1008-0 | 15.28
15.018.1008-A | 14.2
15.018.1010-0 | 17.86
15.018.1010-A | 16.78
15.018.1011-0 | 20.41
15.018.1011-A | 19.33
15.018.1012-0 | 12.32
15.018.1012-A | 11.24
15.018.1013-0 | 14.56
15.018.1013-A | 13.48
15.018.1014-0 | 14.25
15.018.1014-A | 13.17
15.018.1016-0 | 16.34
15.018.1016-A | 15.26
15.018.1017-0 | 20.99
15.018.1017-A | 19.91
15.019.0010-0 | 62.7
15.019.0010-A | 61.13
15.019.0015-0 | 113.01
15.019.0015-A | 111.28
15.019.0020-0 | 8.71
15.019.0020-A | 8.09
15.019.0025-0 | 13.58
15.019.0025-A | 12.8
15.019.0030-0 | 17.13
15.019.0030-A | 16.19
15.019.0035-0 | 14.42
15.019.0035-A | 13.48
15.019.0040-0 | 19.29
15.019.0040-A | 18.04
15.019.0045-0 | 21.46
15.019.0045-A | 20.21
15.019.0050-0 | 11.37
15.019.0050-A | 10.75
15.019.0052-0 | 11.77
15.019.0052-A | 11.15
15.019.0055-0 | 8.99
15.019.0055-A | 8.37
15.019.0057-0 | 10.69
15.019.0057-A | 10.07
15.019.0060-0 | 32.18
15.019.0060-A | 29.04
15.019.0065-0 | 85.98
15.019.0065-A | 80.56
15.019.0068-0 | 9.2
15.019.0068-A | 8.58
15.019.0069-0 | 12.42
15.019.0069-A | 11.8
15.019.0070-0 | 1.99
15.019.0070-A | 1.9
15.019.0081-0 | 8.83
15.019.0081-A | 8.21
15.019.0082-0 | 11.67
15.019.0082-A | 11.05
15.019.0090-0 | 31.49
15.019.0090-A | 30.87
15.019.0095-0 | 22.29
15.019.0095-A | 21.67
15.019.0100-0 | 12.4
15.019.0100-A | 11.78
15.019.0110-0 | 12.44
15.019.0110-A | 11.82
15.020.0010-0 | 5.65
15.020.0010-A | 5.18
15.020.0027-0 | 9.55
15.020.0027-A | 9.4
15.020.0028-0 | 3.2
15.020.0028-A | 3.05
15.020.0029-0 | 12.21
15.020.0029-A | 11.9
15.020.0031-0 | 24.11
15.020.0031-A | 23.8
15.020.0033-0 | 12.21
15.020.0033-A | 11.9
15.020.0034-0 | 20.55
15.020.0034-A | 20.23
15.020.0036-0 | 13.9
15.020.0036-A | 13.59
15.020.0037-0 | 39.37
15.020.0037-A | 39.06
15.020.0038-0 | 19.5
15.020.0038-A | 19.19
15.020.0039-0 | 22.99
15.020.0039-A | 22.68
15.020.0040-0 | 24.11
15.020.0040-A | 23.8
15.020.0041-0 | 17.99
15.020.0041-A | 17.37
15.020.0042-0 | 18.24
15.020.0042-A | 17.61
15.020.0044-0 | 23.54
15.020.0044-A | 23.07
15.020.0045-0 | 27.4
15.020.0045-A | 26.93
15.020.0050-0 | 40.44
15.020.0050-A | 39.82
15.020.0055-0 | 62.77
15.020.0055-A | 62.15
15.020.0058-0 | 22.44
15.020.0058-A | 21.97
15.020.0060-0 | 36.42
15.020.0060-A | 35.95
15.020.0061-0 | 45.28
15.020.0061-A | 44.81
15.020.0070-0 | 36.39
15.020.0070-A | 35.77
15.020.0072-0 | 33.88
15.020.0072-A | 33.26
15.020.0075-0 | 43.74
15.020.0075-A | 43.12
15.020.0078-0 | 52.29
15.020.0078-A | 51.67
15.020.0080-0 | 69.22
15.020.0080-A | 68.6
15.020.0090-0 | 64.9
15.020.0090-A | 64.28
15.020.0095-0 | 73.47
15.020.0095-A | 72.85
15.020.0100-0 | 316.4
15.020.0100-A | 315.78
15.020.0150-0 | 9.94
15.020.0150-A | 9.78
15.020.0153-0 | 9.63
15.020.0153-A | 9.48
15.020.0155-0 | 11.17
15.020.0155-A | 11.02
15.020.0156-0 | 9.32
15.020.0156-A | 9.16
15.020.0158-0 | 22.22
15.020.0158-A | 22.07
15.020.0160-0 | 22.96
15.020.0160-A | 22.81
15.020.0163-0 | 50.78
15.020.0163-A | 50.62
15.020.0165-0 | 41.35
15.020.0165-A | 41.2
15.020.0168-0 | 45.17
15.020.0168-A | 45.02
15.020.0170-0 | 21.17
15.020.0170-A | 21.01
15.020.0173-0 | 23.93
15.020.0173-A | 23.77
15.020.0175-0 | 145.1
15.020.0175-A | 144.95
15.020.0178-0 | 16.72
15.020.0178-A | 16.56
15.020.0200-0 | 11.12
15.020.0200-A | 10.97
15.020.0205-0 | 15.66
15.020.0205-A | 15.5
15.020.0210-0 | 26.78
15.020.0210-A | 26.63
15.020.0215-0 | 36.92
15.020.0215-A | 36.76
15.020.0220-0 | 53.52
15.020.0220-A | 53.37
15.028.0001-0 | 529.45
15.028.0001-A | 471.07
15.028.0003-0 | 552.31
15.028.0003-A | 491.22
15.028.0005-0 | 584.83
15.028.0005-A | 521.03
15.028.0010-0 | 671.51
15.028.0010-A | 602.3
15.028.0015-0 | 702.07
15.028.0015-A | 630.15
15.028.0017-0 | 730.06
15.028.0017-A | 655.43
15.028.0018-0 | 773.9
15.028.0018-A | 693.42
15.028.0020-0 | 796.76
15.028.0020-A | 713.58
15.028.0025-0 | 886.55
15.028.0025-A | 794.8
15.028.0028-0 | 976.34
15.028.0028-A | 876.03
15.029.0010-0 | 48.55
15.029.0010-A | 45.3
15.029.0011-0 | 53.29
15.029.0011-A | 50.04
15.029.0012-0 | 67.16
15.029.0012-A | 63.91
15.029.0013-0 | 76.19
15.029.0013-A | 72.94
15.029.0014-0 | 108.23
15.029.0014-A | 104.44
15.029.0015-0 | 154.63
15.029.0015-A | 150.84
15.029.0016-0 | 264.77
15.029.0016-A | 260.43
15.029.0017-0 | 431.62
15.029.0017-A | 427.28
15.029.0018-0 | 757.5
15.029.0018-A | 752.08
15.029.0019-0 | 38.05
15.029.0019-A | 34.8
15.029.0020-0 | 44.95
15.029.0020-A | 41.7
15.029.0021-0 | 67.51
15.029.0021-A | 64.26
15.029.0022-0 | 91.2
15.029.0022-A | 87.95
15.029.0023-0 | 100.5
15.029.0023-A | 96.71
15.029.0024-0 | 182.9
15.029.0024-A | 179.11
15.029.0049-0 | 58.88
15.029.0049-A | 55.63
15.029.0050-0 | 67.73
15.029.0050-A | 64.48
15.029.0051-0 | 131.35
15.029.0051-A | 128.1
15.029.0052-0 | 116.57
15.029.0052-A | 112.78
15.029.0053-0 | 149
15.029.0053-A | 145.21
15.029.0054-0 | 251.49
15.029.0054-A | 247.15
15.029.0055-0 | 480.47
15.029.0055-A | 476.13
15.029.0056-0 | 846.59
15.029.0056-A | 841.17
15.029.0080-0 | 60.72
15.029.0080-A | 57.47
15.029.0081-0 | 64.09
15.029.0081-A | 60.84
15.029.0082-0 | 83.97
15.029.0082-A | 80.72
15.029.0083-0 | 97.09
15.029.0083-A | 93.3
15.029.0084-0 | 128.49
15.029.0084-A | 124.7
15.029.0085-0 | 189.33
15.029.0085-A | 184.99
15.029.0086-0 | 325.48
15.029.0086-A | 321.14
15.029.0087-0 | 611.51
15.029.0087-A | 606.09
15.029.0100-0 | 80.5
15.029.0100-A | 77.25
15.029.0101-0 | 101.47
15.029.0101-A | 98.22
15.029.0102-0 | 139.8
15.029.0102-A | 136.55
15.029.0103-0 | 157.43
15.029.0103-A | 153.64
15.029.0104-0 | 209.17
15.029.0104-A | 205.38
15.029.0105-0 | 290.96
15.029.0105-A | 286.62
15.029.0106-0 | 423.36
15.029.0106-A | 419.02
15.029.0107-0 | 777.27
15.029.0107-A | 771.85
15.030.0030-0 | 31.67
15.030.0030-A | 28.42
15.030.0032-0 | 33.65
15.030.0032-A | 30.4
15.030.0034-0 | 46.63
15.030.0034-A | 43.38
15.030.0036-0 | 59.22
15.030.0036-A | 55.43
15.030.0038-0 | 68.3
15.030.0038-A | 64.51
15.030.0040-0 | 91.25
15.030.0040-A | 87.46
15.030.0050-0 | 49.22
15.030.0050-A | 45.97
15.030.0052-0 | 57.22
15.030.0052-A | 53.97
15.030.0054-0 | 91.52
15.030.0054-A | 87.73
15.030.0056-0 | 102.24
15.030.0056-A | 98.45
15.030.0058-0 | 136.78
15.030.0058-A | 132.99
15.030.0070-0 | 57.58
15.030.0070-A | 54.33
15.030.0072-0 | 64.8
15.030.0072-A | 61.55
15.030.0074-0 | 95.25
15.030.0074-A | 91.46
15.030.0076-0 | 120.89
15.030.0076-A | 117.1
15.030.0078-0 | 162.04
15.030.0078-A | 158.25
15.030.0080-0 | 57.58
15.030.0080-A | 54.33
15.030.0082-0 | 64.8
15.030.0082-A | 61.55
15.030.0084-0 | 95.25
15.030.0084-A | 91.46
15.030.0086-0 | 120.89
15.030.0086-A | 117.1
15.030.0088-0 | 162.04
15.030.0088-A | 158.25
15.031.0010-0 | 29.46
15.031.0010-A | 28.84
15.031.0011-0 | 37.97
15.031.0011-A | 37.21
15.031.0012-0 | 41.78
15.031.0012-A | 40.91
15.031.0013-0 | 54.85
15.031.0013-A | 53.88
15.031.0014-0 | 78.34
15.031.0014-A | 77.21
15.031.0015-0 | 101.26
15.031.0015-A | 99.91
15.031.0016-0 | 133.83
15.031.0016-A | 132.31
15.031.0017-0 | 141.54
15.031.0017-A | 139.92
15.031.0018-0 | 167.5
15.031.0018-A | 165.6
15.031.0019-0 | 31.94
15.031.0019-A | 31.32
15.031.0020-0 | 41.19
15.031.0020-A | 40.44
15.031.0021-0 | 45.3
15.031.0021-A | 44.44
15.031.0022-0 | 59.61
15.031.0022-A | 58.63
15.031.0023-0 | 85.33
15.031.0023-A | 84.19
15.031.0024-0 | 110.37
15.031.0024-A | 109.02
15.031.0025-0 | 146.08
15.031.0025-A | 144.56
15.031.0026-0 | 154.48
15.031.0026-A | 152.85
15.031.0027-0 | 182.83
15.031.0027-A | 180.93
15.031.0030-0 | 397.21
15.031.0030-A | 395.15
15.031.0032-0 | 430.28
15.031.0032-A | 428.11
15.031.0036-0 | 362.5
15.031.0036-A | 360.44
15.031.0038-0 | 392.64
15.031.0038-A | 390.47
15.034.0010-0 | 14.48
15.034.0010-A | 13.73
15.034.0011-0 | 20.05
15.034.0011-A | 19.18
15.034.0012-0 | 27.08
15.034.0012-A | 26.1
15.034.0013-0 | 30.13
15.034.0013-A | 28.99
15.034.0014-0 | 42.9
15.034.0014-A | 41.54
15.034.0015-0 | 68.68
15.034.0015-A | 67.16
15.034.0016-0 | 81.23
15.034.0016-A | 79.61
15.034.0017-0 | 105.8
15.034.0017-A | 103.91
15.034.0020-0 | 15.36
15.034.0020-A | 14.61
15.034.0021-0 | 21.4
15.034.0021-A | 20.53
15.034.0022-0 | 29.06
15.034.0022-A | 28.08
15.034.0023-0 | 32.29
15.034.0023-A | 31.16
15.034.0024-0 | 46.17
15.034.0024-A | 44.82
15.034.0025-0 | 74.41
15.034.0025-A | 72.9
15.034.0026-0 | 88.14
15.034.0026-A | 86.51
15.034.0027-0 | 114.96
15.034.0027-A | 113.07
15.035.0010-0 | 28.41
15.035.0010-A | 27.78
15.035.0011-0 | 34.5
15.035.0011-A | 33.74
15.035.0012-0 | 47.56
15.035.0012-A | 46.69
15.035.0013-0 | 63
15.035.0013-A | 62.03
15.035.0014-0 | 82.04
15.035.0014-A | 80.91
15.035.0015-0 | 90.04
15.035.0015-A | 88.68
15.035.0016-0 | 146.21
15.035.0016-A | 144.75
15.035.0017-0 | 169.58
15.035.0017-A | 167.95
15.035.0020-0 | 30.78
15.035.0020-A | 30.16
15.035.0021-0 | 37.38
15.035.0021-A | 36.62
15.035.0022-0 | 51.66
15.035.0022-A | 50.79
15.035.0023-0 | 68.57
15.035.0023-A | 67.6
15.035.0024-0 | 89.4
15.035.0024-A | 88.26
15.035.0025-0 | 98.03
15.035.0025-A | 96.67
15.035.0026-0 | 159.74
15.035.0026-A | 158.28
15.035.0027-0 | 185.32
15.035.0027-A | 183.69
15.036.0001-0 | 19.48
15.036.0001-A | 18.72
15.036.0002-0 | 27.78
15.036.0002-A | 26.97
15.036.0003-0 | 43.38
15.036.0003-A | 42.51
15.036.0010-0 | 12.88
15.036.0010-A | 12.34
15.036.0011-0 | 15.02
15.036.0011-A | 14.37
15.036.0012-0 | 28.31
15.036.0012-A | 27.55
15.036.0013-0 | 44.75
15.036.0013-A | 43.78
15.036.0014-0 | 48.56
15.036.0014-A | 47.37
15.036.0015-0 | 77.19
15.036.0015-A | 75.78
15.036.0016-0 | 96.38
15.036.0016-A | 94.75
15.036.0017-0 | 117.91
15.036.0017-A | 116.01
15.036.0018-0 | 13.77
15.036.0018-A | 13.23
15.036.0019-0 | 16.03
15.036.0019-A | 15.38
15.036.0020-0 | 30.57
15.036.0020-A | 29.81
15.036.0021-0 | 41.89
15.036.0021-A | 41.02
15.036.0022-0 | 48.5
15.036.0022-A | 47.52
15.036.0023-0 | 52.53
15.036.0023-A | 51.33
15.036.0024-0 | 83.85
15.036.0024-A | 82.44
15.036.0025-0 | 104.8
15.036.0025-A | 103.18
15.036.0026-0 | 128.28
15.036.0026-A | 126.38
15.036.0027-0 | 9.22
15.036.0027-A | 8.46
15.036.0028-0 | 10.36
15.036.0028-A | 9.54
15.036.0029-0 | 17
15.036.0029-A | 16.14
15.036.0030-0 | 23.15
15.036.0030-A | 22.17
15.036.0031-0 | 25.37
15.036.0031-A | 24.18
15.036.0032-0 | 38.88
15.036.0032-A | 37.47
15.036.0033-0 | 61.03
15.036.0033-A | 59.4
15.036.0034-0 | 74.2
15.036.0034-A | 72.3
15.036.0035-0 | 117.34
15.036.0035-A | 115.17
15.036.0036-0 | 9.57
15.036.0036-A | 8.81
15.036.0037-0 | 10.78
15.036.0037-A | 9.97
15.036.0038-0 | 18.05
15.036.0038-A | 17.19
15.036.0039-0 | 24.73
15.036.0039-A | 23.76
15.036.0040-0 | 27.01
15.036.0040-A | 25.82
15.036.0041-0 | 41.71
15.036.0041-A | 40.3
15.036.0042-0 | 65.91
15.036.0042-A | 64.29
15.036.0043-0 | 80.2
15.036.0043-A | 78.3
15.036.0044-0 | 127.45
15.036.0044-A | 125.28
15.036.0045-0 | 14.12
15.036.0045-A | 13.15
15.036.0046-0 | 20.44
15.036.0046-A | 19.25
15.036.0047-0 | 28.63
15.036.0047-A | 27.01
15.036.0048-0 | 33.38
15.036.0048-A | 31.49
15.036.0049-0 | 14.81
15.036.0049-A | 13.83
15.036.0050-0 | 21.59
15.036.0050-A | 20.4
15.036.0051-0 | 30.28
15.036.0051-A | 28.65
15.036.0052-0 | 35.3
15.036.0052-A | 33.4
15.036.0053-0 | 71.34
15.036.0053-A | 69.01
15.036.0060-0 | 6.86
15.036.0060-A | 6.32
15.036.0061-0 | 8.31
15.036.0061-A | 7.66
15.036.0062-0 | 10.57
15.036.0062-A | 9.81
15.036.0063-0 | 12.43
15.036.0063-A | 11.56
15.036.0064-0 | 13.53
15.036.0064-A | 12.55
15.036.0065-0 | 20.63
15.036.0065-A | 19.44
15.036.0066-0 | 29.25
15.036.0066-A | 27.84
15.036.0067-0 | 40.09
15.036.0067-A | 38.46
15.036.0068-0 | 51.94
15.036.0068-A | 50.04
15.036.0069-0 | 7.14
15.036.0069-A | 6.6
15.036.0070-0 | 8.65
15.036.0070-A | 8
15.036.0071-0 | 11.06
15.036.0071-A | 10.3
15.036.0072-0 | 13.02
15.036.0072-A | 12.16
15.036.0073-0 | 14.15
15.036.0073-A | 13.17
15.036.0074-0 | 21.8
15.036.0074-A | 20.61
15.036.0075-0 | 31.12
15.036.0075-A | 29.71
15.036.0076-0 | 42.88
15.036.0076-A | 41.26
15.036.0077-0 | 55.71
15.036.0077-A | 53.81
15.036.0079-0 | 5.33
15.036.0079-A | 4.9
15.036.0080-0 | 6.42
15.036.0080-A | 5.88
15.036.0081-0 | 32.39
15.036.0081-A | 31.58
15.036.0082-0 | 46.31
15.036.0082-A | 45.33
15.036.0084-0 | 96.6
15.036.0084-A | 95.63
15.036.0086-0 | 35.02
15.036.0086-A | 34.21
15.036.0088-0 | 50.21
15.036.0088-A | 49.24
15.036.0090-0 | 105.53
15.036.0090-A | 104.56
15.036.0092-0 | 130.81
15.036.0092-A | 129.84
15.036.0100-0 | 56.94
15.036.0100-A | 54.66
15.036.0105-0 | 114.12
15.036.0105-A | 109.52
15.036.0110-0 | 170.83
15.036.0110-A | 163.98
15.036.0130-0 | 40.82
15.036.0130-A | 39.95
15.036.0135-0 | 48.37
15.036.0135-A | 47.5
15.036.0140-0 | 3.11
15.036.0140-A | 2.95
15.036.0141-0 | 3.37
15.036.0141-A | 3.2
15.036.0143-0 | 4.91
15.036.0143-A | 4.75
15.037.0010-0 | 5.67
15.037.0010-A | 5.4
15.037.0011-0 | 10.46
15.037.0011-A | 10.14
15.037.0012-0 | 12.31
15.037.0012-A | 11.93
15.037.0013-0 | 23.11
15.037.0013-A | 22.67
15.037.0014-0 | 24.93
15.037.0014-A | 24.44
15.037.0015-0 | 29.24
15.037.0015-A | 28.64
15.037.0016-0 | 38.89
15.037.0016-A | 38.19
15.037.0017-0 | 44.78
15.037.0017-A | 43.96
15.038.0001-0 | 13.3
15.038.0001-A | 13.3
15.038.0002-0 | 18.25
15.038.0002-A | 18.25
15.038.0003-0 | 25.46
15.038.0003-A | 25.46
15.038.0004-0 | 34.63
15.038.0004-A | 34.63
15.038.0005-0 | 40.32
15.038.0005-A | 40.32
15.038.0006-0 | 50.26
15.038.0006-A | 50.26
15.038.0010-0 | 0.66
15.038.0010-A | 0.66
15.038.0011-0 | 4.48
15.038.0011-A | 4.48
15.038.0012-0 | 4.55
15.038.0012-A | 4.55
15.038.0013-0 | 7.38
15.038.0013-A | 7.38
15.038.0014-0 | 7.6
15.038.0014-A | 7.6
15.038.0015-0 | 9.18
15.038.0015-A | 9.18
15.038.0016-0 | 9.48
15.038.0016-A | 9.48
15.038.0017-0 | 9.75
15.038.0017-A | 9.75
15.038.0018-0 | 21.85
15.038.0018-A | 21.85
15.038.0019-0 | 22.81
15.038.0019-A | 22.81
15.038.0020-0 | 24.42
15.038.0020-A | 24.42
15.038.0030-0 | 1.73
15.038.0030-A | 1.73
15.038.0031-0 | 2.63
15.038.0031-A | 2.63
15.038.0032-0 | 4.78
15.038.0032-A | 4.78
15.038.0033-0 | 14.35
15.038.0033-A | 14.35
15.038.0034-0 | 14.59
15.038.0034-A | 14.59
15.038.0035-0 | 28.65
15.038.0035-A | 28.65
15.038.0036-0 | 36.92
15.038.0036-A | 36.92
15.038.0040-0 | 4.97
15.038.0040-A | 4.97
15.038.0041-0 | 6.3
15.038.0041-A | 6.3
15.038.0042-0 | 9.67
15.038.0042-A | 9.67
15.038.0043-0 | 14.28
15.038.0043-A | 14.28
15.038.0044-0 | 27.11
15.038.0044-A | 27.11
15.038.0045-0 | 45.26
15.038.0045-A | 45.26
15.038.0050-0 | 6.29
15.038.0050-A | 6.29
15.038.0051-0 | 9.05
15.038.0051-A | 9.05
15.038.0052-0 | 8.4
15.038.0052-A | 8.4
15.038.0053-0 | 10.67
15.038.0053-A | 10.67
15.038.0054-0 | 20.89
15.038.0054-A | 20.89
15.038.0055-0 | 22.33
15.038.0055-A | 22.33
15.038.0056-0 | 129.98
15.038.0056-A | 129.98
15.038.0057-0 | 146.97
15.038.0057-A | 146.97
15.038.0058-0 | 230.03
15.038.0058-A | 230.03
15.038.0060-0 | 4.35
15.038.0060-A | 4.35
15.038.0061-0 | 7.07
15.038.0061-A | 7.07
15.038.0062-0 | 10.59
15.038.0062-A | 10.59
15.038.0063-0 | 12.7
15.038.0063-A | 12.7
15.038.0064-0 | 17.89
15.038.0064-A | 17.89
15.038.0065-0 | 31.79
15.038.0065-A | 31.79
15.038.0070-0 | 2.14
15.038.0070-A | 2.14
15.038.0071-0 | 3.52
15.038.0071-A | 3.52
15.038.0072-0 | 6.19
15.038.0072-A | 6.19
15.038.0073-0 | 12.27
15.038.0073-A | 12.27
15.038.0074-0 | 17.17
15.038.0074-A | 17.17
15.038.0075-0 | 31.23
15.038.0075-A | 31.23
15.038.0080-0 | 4
15.038.0080-A | 4
15.038.0081-0 | 6.67
15.038.0081-A | 6.67
15.038.0100-0 | 1.13
15.038.0100-A | 1.13
15.038.0101-0 | 1.86
15.038.0101-A | 1.86
15.038.0102-0 | 4.59
15.038.0102-A | 4.59
15.038.0103-0 | 7.97
15.038.0103-A | 7.97
15.038.0104-0 | 8.72
15.038.0104-A | 8.72
15.038.0105-0 | 17.59
15.038.0105-A | 17.59
15.038.0106-0 | 27.6
15.038.0106-A | 27.6
15.038.0107-0 | 39.69
15.038.0107-A | 39.69
15.038.0108-0 | 51.05
15.038.0108-A | 51.05
15.038.0115-0 | 5.13
15.038.0115-A | 5.13
15.038.0116-0 | 7.3
15.038.0116-A | 7.3
15.038.0120-0 | 10.67
15.038.0120-A | 10.67
15.038.0121-0 | 15.8
15.038.0121-A | 15.8
15.038.0122-0 | 49.79
15.038.0122-A | 49.79
15.038.0130-0 | 0.64
15.038.0130-A | 0.64
15.038.0131-0 | 0.91
15.038.0131-A | 0.91
15.038.0132-0 | 2.99
15.038.0132-A | 2.99
15.038.0133-0 | 7.18
15.038.0133-A | 7.18
15.038.0134-0 | 10.92
15.038.0134-A | 10.92
15.038.0135-0 | 14.41
15.038.0135-A | 14.41
15.038.0140-0 | 0.65
15.038.0140-A | 0.65
15.038.0141-0 | 0.96
15.038.0141-A | 0.96
15.038.0142-0 | 2.75
15.038.0142-A | 2.75
15.038.0143-0 | 3.06
15.038.0143-A | 3.06
15.038.0144-0 | 7.3
15.038.0144-A | 7.3
15.038.0145-0 | 10.23
15.038.0145-A | 10.23
15.038.0150-0 | 2.28
15.038.0150-A | 2.28
15.038.0151-0 | 3.8
15.038.0151-A | 3.8
15.038.0152-0 | 15.06
15.038.0152-A | 15.06
15.038.0153-0 | 21.41
15.038.0153-A | 21.41
15.038.0154-0 | 24.96
15.038.0154-A | 24.96
15.038.0155-0 | 39.82
15.038.0155-A | 39.82
15.038.0160-0 | 8.41
15.038.0160-A | 8.41
15.038.0161-0 | 9.37
15.038.0161-A | 9.37
15.038.0162-0 | 19.13
15.038.0162-A | 19.13
15.038.0170-0 | 6.22
15.038.0170-A | 6.22
15.038.0171-0 | 8.23
15.038.0171-A | 8.23
15.038.0172-0 | 16
15.038.0172-A | 16
15.038.0173-0 | 30.62
15.038.0173-A | 30.62
15.038.0174-0 | 35.66
15.038.0174-A | 35.66
15.038.0175-0 | 41.45
15.038.0175-A | 41.45
15.038.0176-0 | 206.46
15.038.0176-A | 206.46
15.038.0177-0 | 265.59
15.038.0177-A | 265.59
15.038.0185-0 | 9.48
15.038.0185-A | 9.48
15.038.0186-0 | 13.56
15.038.0186-A | 13.56
15.038.0190-0 | 13.99
15.038.0190-A | 13.99
15.038.0200-0 | 0.85
15.038.0200-A | 0.85
15.038.0201-0 | 1.35
15.038.0201-A | 1.35
15.038.0202-0 | 2.17
15.038.0202-A | 2.17
15.038.0203-0 | 5.55
15.038.0203-A | 5.55
15.038.0204-0 | 8.38
15.038.0204-A | 8.38
15.038.0205-0 | 11.94
15.038.0205-A | 11.94
15.038.0206-0 | 5.26
15.038.0206-A | 5.26
15.038.0207-0 | 16.92
15.038.0207-A | 16.92
15.038.0208-0 | 29.48
15.038.0208-A | 29.48
15.038.0209-0 | 34.08
15.038.0209-A | 34.08
15.038.0210-0 | 54.27
15.038.0210-A | 54.27
15.038.0215-0 | 11.48
15.038.0215-A | 11.48
15.038.0216-0 | 18.46
15.038.0216-A | 18.46
15.038.0217-0 | 35.8
15.038.0217-A | 35.8
15.038.0218-0 | 31.81
15.038.0218-A | 31.81
15.038.0219-0 | 54.9
15.038.0219-A | 54.9
15.038.0220-0 | 207.82
15.038.0220-A | 207.82
15.038.0221-0 | 290.13
15.038.0221-A | 290.13
15.038.0222-0 | 366.02
15.038.0222-A | 366.02
15.038.0235-0 | 285.24
15.038.0235-A | 285.24
15.038.0236-0 | 307.89
15.038.0236-A | 307.89
15.038.0237-0 | 440.76
15.038.0237-A | 440.76
15.038.0241-0 | 18.22
15.038.0241-A | 18.22
15.038.0242-0 | 27.11
15.038.0242-A | 27.11
15.038.0243-0 | 40.16
15.038.0243-A | 40.16
15.038.0244-0 | 41.26
15.038.0244-A | 41.26
15.038.0245-0 | 66.68
15.038.0245-A | 66.68
15.038.0250-0 | 0.51
15.038.0250-A | 0.51
15.038.0251-0 | 1.07
15.038.0251-A | 1.07
15.038.0252-0 | 2.33
15.038.0252-A | 2.33
15.038.0253-0 | 3.83
15.038.0253-A | 3.83
15.038.0254-0 | 10.34
15.038.0254-A | 10.34
15.038.0255-0 | 7.14
15.038.0255-A | 7.14
15.038.0256-0 | 21.05
15.038.0256-A | 21.05
15.038.0257-0 | 98.4
15.038.0257-A | 98.4
15.038.0260-0 | 4.32
15.038.0260-A | 4.32
15.038.0261-0 | 4.56
15.038.0261-A | 4.56
15.038.0262-0 | 5.46
15.038.0262-A | 5.46
15.038.0263-0 | 5.05
15.038.0263-A | 5.05
15.038.0264-0 | 5.49
15.038.0264-A | 5.49
15.038.0265-0 | 6.3
15.038.0265-A | 6.3
15.038.0266-0 | 10.72
15.038.0266-A | 10.72
15.038.0267-0 | 10.84
15.038.0267-A | 10.84
15.038.0268-0 | 14
15.038.0268-A | 14
15.038.0269-0 | 17.05
15.038.0269-A | 17.05
15.038.0270-0 | 19.93
15.038.0270-A | 19.93
15.038.0271-0 | 29.94
15.038.0271-A | 29.94
15.038.0280-0 | 1.29
15.038.0280-A | 1.29
15.038.0281-0 | 1.47
15.038.0281-A | 1.47
15.038.0282-0 | 2.55
15.038.0282-A | 2.55
15.038.0283-0 | 4.92
15.038.0283-A | 4.92
15.038.0284-0 | 9.27
15.038.0284-A | 9.27
15.038.0285-0 | 14
15.038.0285-A | 14
15.038.0286-0 | 25.46
15.038.0286-A | 25.46
15.038.0287-0 | 60.4
15.038.0287-A | 60.4
15.038.0288-0 | 65.32
15.038.0288-A | 65.32
15.038.0290-0 | 1.39
15.038.0290-A | 1.39
15.038.0291-0 | 2.82
15.038.0291-A | 2.82
15.038.0292-0 | 2.55
15.038.0292-A | 2.55
15.038.0293-0 | 4.37
15.038.0293-A | 4.37
15.038.0294-0 | 7.55
15.038.0294-A | 7.55
15.038.0295-0 | 13.6
15.038.0295-A | 13.6
15.038.0296-0 | 31.78
15.038.0296-A | 31.78
15.038.0297-0 | 36.04
15.038.0297-A | 36.04
15.038.0298-0 | 148.3
15.038.0298-A | 148.3
15.038.0300-0 | 3.17
15.038.0300-A | 3.17
15.038.0301-0 | 3.66
15.038.0301-A | 3.66
15.038.0302-0 | 8.32
15.038.0302-A | 8.32
15.038.0303-0 | 14.32
15.038.0303-A | 14.32
15.038.0304-0 | 18
15.038.0304-A | 18
15.038.0305-0 | 40.9
15.038.0305-A | 40.9
15.038.0306-0 | 36.38
15.038.0306-A | 36.38
15.038.0307-0 | 57.2
15.038.0307-A | 57.2
15.038.0308-0 | 124.34
15.038.0308-A | 124.34
15.038.0320-0 | 1.58
15.038.0320-A | 1.58
15.038.0321-0 | 2.24
15.038.0321-A | 2.24
15.038.0322-0 | 6.08
15.038.0322-A | 6.08
15.038.0323-0 | 7.73
15.038.0323-A | 7.73
15.038.0324-0 | 10.82
15.038.0324-A | 10.82
15.038.0325-0 | 30.8
15.038.0325-A | 30.8
15.038.0326-0 | 53.28
15.038.0326-A | 53.28
15.038.0327-0 | 60.92
15.038.0327-A | 60.92
15.038.0328-0 | 195.09
15.038.0328-A | 195.09
15.038.0335-0 | 0.55
15.038.0335-A | 0.55
15.038.0336-0 | 0.64
15.038.0336-A | 0.64
15.038.0337-0 | 2.6
15.038.0337-A | 2.6
15.038.0338-0 | 5.95
15.038.0338-A | 5.95
15.038.0339-0 | 5.84
15.038.0339-A | 5.84
15.038.0340-0 | 28.04
15.038.0340-A | 28.04
15.038.0341-0 | 24.67
15.038.0341-A | 24.67
15.038.0342-0 | 72.29
15.038.0342-A | 72.29
15.038.0343-0 | 199.83
15.038.0343-A | 199.83
15.038.0350-0 | 4.59
15.038.0350-A | 4.59
15.038.0351-0 | 6.41
15.038.0351-A | 6.41
15.038.0355-0 | 1.17
15.038.0355-A | 1.17
15.038.0356-0 | 1.25
15.038.0356-A | 1.25
15.038.0357-0 | 3.04
15.038.0357-A | 3.04
15.038.0358-0 | 5.05
15.038.0358-A | 5.05
15.038.0359-0 | 5.6
15.038.0359-A | 5.6
15.038.0360-0 | 14.26
15.038.0360-A | 14.26
15.038.0361-0 | 21.28
15.038.0361-A | 21.28
15.038.0362-0 | 30.32
15.038.0362-A | 30.32
15.038.0363-0 | 65.55
15.038.0363-A | 65.55
15.038.0365-0 | 1.77
15.038.0365-A | 1.77
15.038.0366-0 | 4.84
15.038.0366-A | 4.84
15.038.0367-0 | 5.68
15.038.0367-A | 5.68
15.038.0368-0 | 17.95
15.038.0368-A | 17.95
15.038.0375-0 | 10.88
15.038.0375-A | 10.88
15.038.0376-0 | 15.35
15.038.0376-A | 15.35
15.038.0377-0 | 34.51
15.038.0377-A | 34.51
15.038.0385-0 | 0.71
15.038.0385-A | 0.71
15.038.0386-0 | 0.85
15.038.0386-A | 0.85
15.038.0387-0 | 4.92
15.038.0387-A | 4.92
15.038.0388-0 | 14.05
15.038.0388-A | 14.05
15.038.0389-0 | 12.02
15.038.0389-A | 12.02
15.038.0390-0 | 30.33
15.038.0390-A | 30.33
15.038.0391-0 | 64.66
15.038.0391-A | 64.66
15.038.0392-0 | 92.6
15.038.0392-A | 92.6
15.038.0393-0 | 174.9
15.038.0393-A | 174.9
15.038.0400-0 | 4.2
15.038.0400-A | 4.2
15.038.0401-0 | 7.3
15.038.0401-A | 7.3
15.038.0402-0 | 10.78
15.038.0402-A | 10.78
15.038.0403-0 | 8.29
15.038.0403-A | 8.29
15.038.0404-0 | 11.11
15.038.0404-A | 11.11
15.038.0405-0 | 19.71
15.038.0405-A | 19.71
15.038.0406-0 | 18.96
15.038.0406-A | 18.96
15.038.0407-0 | 66.28
15.038.0407-A | 66.28
15.038.0408-0 | 138.61
15.038.0408-A | 138.61
15.038.0409-0 | 211.49
15.038.0409-A | 211.49
15.038.0415-0 | 6.89
15.038.0415-A | 6.89
15.038.0416-0 | 23.63
15.038.0416-A | 23.63
15.038.0420-0 | 8.14
15.038.0420-A | 8.14
15.038.0421-0 | 9.17
15.038.0421-A | 9.17
15.038.0422-0 | 17.39
15.038.0422-A | 17.39
15.038.0423-0 | 33.48
15.038.0423-A | 33.48
15.038.0424-0 | 35.26
15.038.0424-A | 35.26
15.038.0425-0 | 82.3
15.038.0425-A | 82.3
15.038.0426-0 | 130.27
15.038.0426-A | 130.27
15.038.0427-0 | 231.42
15.038.0427-A | 231.42
15.038.0428-0 | 461.46
15.038.0428-A | 461.46
15.038.0430-0 | 2.36
15.038.0430-A | 2.36
15.038.0431-0 | 2.67
15.038.0431-A | 2.67
15.038.0432-0 | 3.97
15.038.0432-A | 3.97
15.038.0433-0 | 9.21
15.038.0433-A | 9.21
15.038.0435-0 | 1.62
15.038.0435-A | 1.62
15.038.0436-0 | 1.94
15.038.0436-A | 1.94
15.038.0437-0 | 1.94
15.038.0437-A | 1.94
15.038.0438-0 | 5.97
15.038.0438-A | 5.97
15.038.0439-0 | 13.12
15.038.0439-A | 13.12
15.038.0440-0 | 24.85
15.038.0440-A | 24.85
15.038.0445-0 | 3.53
15.038.0445-A | 3.53
15.038.0446-0 | 6.04
15.038.0446-A | 6.04
15.038.0447-0 | 4.6
15.038.0447-A | 4.6
15.038.0448-0 | 8.99
15.038.0448-A | 8.99
15.038.0455-0 | 6.7
15.038.0455-A | 6.7
15.038.0456-0 | 7.23
15.038.0456-A | 7.23
15.038.0457-0 | 8.7
15.038.0457-A | 8.7
15.038.0458-0 | 10.87
15.038.0458-A | 10.87
15.038.0465-0 | 6.09
15.038.0465-A | 6.09
15.038.0466-0 | 6.47
15.038.0466-A | 6.47
15.038.0467-0 | 7.98
15.038.0467-A | 7.98
15.038.0470-0 | 8.76
15.038.0470-A | 8.76
15.038.0471-0 | 10.2
15.038.0471-A | 10.2
15.038.0472-0 | 11.33
15.038.0472-A | 11.33
15.038.0473-0 | 18.09
15.038.0473-A | 18.09
15.041.0001-0 | 31.88
15.041.0001-A | 31.12
15.041.0002-0 | 51.29
15.041.0002-A | 50.46
15.041.0003-0 | 63.48
15.041.0003-A | 62.58
15.041.0004-0 | 97.08
15.041.0004-A | 96.13
15.041.0005-0 | 131.18
15.041.0005-A | 130.1
15.041.0006-0 | 185.45
15.041.0006-A | 184.14
15.041.0007-0 | 270.4
15.041.0007-A | 268.85
15.041.0008-0 | 352.67
15.041.0008-A | 350.88
15.041.0009-0 | 499.57
15.041.0009-A | 497.19
15.041.0020-0 | 55.93
15.041.0020-A | 55.18
15.041.0025-0 | 88.78
15.041.0025-A | 87.94
15.041.0030-0 | 106.15
15.041.0030-A | 105.25
15.041.0035-0 | 227.74
15.041.0035-A | 226.67
15.045.0010-0 | 8.14
15.045.0010-A | 7.19
15.045.0011-0 | 10.77
15.045.0011-A | 9.57
15.045.0012-0 | 13.21
15.045.0012-A | 11.77
15.045.0013-0 | 15.64
15.045.0013-A | 13.98
15.045.0014-0 | 18.62
15.045.0014-A | 16.72
15.045.0015-0 | 29.32
15.045.0015-A | 26.32
15.045.0016-0 | 37.1
15.045.0016-A | 33.21
15.045.0017-0 | 57.23
15.045.0017-A | 51.2
15.045.0018-0 | 88.29
15.045.0018-A | 79.71
15.045.0025-0 | 12.17
15.045.0025-A | 10.55
15.045.0026-0 | 14.2
15.045.0026-A | 12.31
15.045.0027-0 | 17.25
15.045.0027-A | 14.94
15.045.0028-0 | 19.28
15.045.0028-A | 16.7
15.045.0029-0 | 26.38
15.045.0029-A | 22.86
15.045.0030-0 | 32.47
15.045.0030-A | 28.13
15.045.0031-0 | 48.71
15.045.0031-A | 42.2
15.045.0032-0 | 60.88
15.045.0032-A | 52.76
15.045.0033-0 | 77.12
15.045.0033-A | 66.83
15.045.0050-0 | 14.2
15.045.0050-A | 12.31
15.045.0051-0 | 16.23
15.045.0051-A | 14.06
15.045.0052-0 | 22.32
15.045.0052-A | 19.34
15.045.0053-0 | 22.73
15.045.0053-A | 19.69
15.045.0054-0 | 28.41
15.045.0054-A | 24.62
15.045.0055-0 | 44.65
15.045.0055-A | 38.69
15.045.0056-0 | 81.18
15.045.0056-A | 70.34
15.045.0057-0 | 93.36
15.045.0057-A | 80.9
15.045.0058-0 | 117.71
15.045.0058-A | 102
15.045.0065-1 | 5.07
15.045.0065-B | 4.39
15.045.0066-1 | 6.08
15.045.0066-B | 5.27
15.045.0067-1 | 7.5
15.045.0067-B | 6.5
15.045.0068-1 | 8.93
15.045.0068-B | 7.73
15.045.0069-1 | 10.14
15.045.0069-B | 8.79
15.045.0070-1 | 16.23
15.045.0070-B | 14.06
15.045.0071-1 | 20.29
15.045.0071-B | 17.58
15.045.0072-1 | 30.44
15.045.0072-B | 26.38
15.045.0073-1 | 40.59
15.045.0073-B | 35.17
15.045.0075-0 | 3.55
15.045.0075-A | 3.07
15.045.0076-0 | 4.26
15.045.0076-A | 3.69
15.045.0077-0 | 5.27
15.045.0077-A | 4.57
15.045.0078-0 | 6.08
15.045.0078-A | 5.27
15.045.0079-0 | 7.1
15.045.0079-A | 6.15
15.045.0080-0 | 11.36
15.045.0080-A | 9.84
15.045.0081-0 | 14.2
15.045.0081-A | 12.31
15.045.0082-0 | 22.32
15.045.0082-A | 19.34
15.045.0083-0 | 28.41
15.045.0083-A | 24.62
15.045.0084-0 | 1.62
15.045.0084-A | 1.4
15.045.0085-0 | 2.02
15.045.0085-A | 1.75
15.045.0086-0 | 2.43
15.045.0086-A | 2.11
15.045.0087-0 | 2.84
15.045.0087-A | 2.46
15.045.0090-0 | 6.49
15.045.0090-A | 5.62
15.045.0091-0 | 8.11
15.045.0091-A | 7.03
15.045.0092-0 | 12.17
15.045.0092-A | 10.55
15.045.0093-0 | 16.23
15.045.0093-A | 14.06
15.045.0094-0 | 20.29
15.045.0094-A | 17.58
15.045.0095-0 | 24.35
15.045.0095-A | 21.1
15.045.0096-0 | 28.41
15.045.0096-A | 24.62
15.045.0097-0 | 32.47
15.045.0097-A | 28.13
15.045.0098-0 | 36.53
15.045.0098-A | 31.65
15.045.0100-0 | 7.32
15.045.0100-A | 6.4
15.045.0101-0 | 8.52
15.045.0101-A | 7.48
15.045.0102-0 | 10.71
15.045.0102-A | 9.41
15.045.0103-0 | 16.12
15.045.0103-A | 14.17
15.045.0104-0 | 22.13
15.045.0104-A | 19.53
15.045.0105-0 | 27.97
15.045.0105-A | 24.72
15.045.0106-0 | 34.96
15.045.0106-A | 30.89
15.045.0107-0 | 39.49
15.045.0107-A | 34.94
15.045.0108-0 | 50.6
15.045.0108-A | 44.75
15.045.0110-0 | 13.11
15.045.0110-A | 11.4
15.045.0111-0 | 63.93
15.045.0111-A | 55.44
15.045.0115-0 | 21.18
15.045.0115-A | 18.47
15.045.0116-0 | 101.88
15.045.0116-A | 88.39
15.045.0120-0 | 30.84
15.045.0120-A | 26.96
15.045.0121-0 | 146.12
15.045.0121-A | 126.85
15.046.0010-0 | 17.94
15.046.0010-A | 15.7
15.046.0011-0 | 19.81
15.046.0011-A | 17.34
15.046.0012-0 | 24.36
15.046.0012-A | 21.36
15.046.0013-0 | 28.7
15.046.0013-A | 25.19
15.046.0014-0 | 37.74
15.046.0014-A | 33.07
15.046.0015-0 | 65.28
15.046.0015-A | 57.26
15.046.0016-0 | 107.06
15.046.0016-A | 93.7
15.046.0017-0 | 121.75
15.046.0017-A | 106.92
15.046.0018-0 | 150.8
15.046.0018-A | 132.84
15.047.0010-0 | 31.14
15.047.0010-A | 30.33
15.047.0011-0 | 39.49
15.047.0011-A | 38.57
15.047.0012-0 | 45.78
15.047.0012-A | 44.69
15.047.0013-0 | 50.09
15.047.0013-A | 48.89
15.047.0014-0 | 53.72
15.047.0014-A | 52.47
15.047.0015-0 | 86.81
15.047.0015-A | 85.46
15.047.0016-0 | 100.8
15.047.0016-A | 99.29
15.047.0017-0 | 105.5
15.047.0017-A | 103.87
15.047.0018-0 | 132.52
15.047.0018-A | 130.63
15.058.0010-0 | 26.02
15.058.0010-A | 26.02
15.058.0015-0 | 27.32
15.058.0015-A | 27.32
15.058.0020-0 | 31.97
15.058.0020-A | 31.97
15.058.0050-0 | 20.63
15.058.0050-A | 20.63
15.058.0055-0 | 23.7
15.058.0055-A | 23.7
15.058.0060-0 | 25.02
15.058.0060-A | 25.02
15.065.0010-0 | 1969.02
15.065.0010-A | 1837.45
15.065.0011-0 | 2097.03
15.065.0011-A | 1965.48
15.065.0015-0 | 2742.57
15.065.0015-A | 2528.1
15.065.0016-0 | 2904.05
15.065.0016-A | 2689.58
15.065.0020-0 | 3899.51
15.065.0020-A | 3596.9
15.065.0021-0 | 3993.5
15.065.0021-A | 3694.31
15.065.0025-0 | 4790.84
15.065.0025-A | 4471.11
15.065.0026-0 | 5626.77
15.065.0026-A | 5212.8
15.066.0001-1 | 123.72
15.066.0001-B | 123.72
15.066.0002-1 | 181.72
15.066.0002-B | 181.72
15.066.0003-1 | 243.37
15.066.0003-B | 243.37
15.066.0004-0 | 390.76
15.066.0004-A | 390.76
15.066.0006-0 | 118.33
15.066.0006-A | 118.33
15.066.0007-0 | 167.73
15.066.0007-A | 167.73
15.066.0012-0 | 92.03
15.066.0012-A | 92.03
15.066.0013-0 | 92.28
15.066.0013-A | 92.28
15.066.0061-0 | 1498.93
15.066.0061-A | 1498.93
15.066.0062-0 | 1581.03
15.066.0062-A | 1581.03
15.066.0063-0 | 2873.83
15.066.0063-A | 2873.83
15.066.0064-0 | 3107.07
15.066.0064-A | 3107.07
15.066.0065-0 | 4093.48
15.066.0065-A | 4093.48
15.066.0066-0 | 4741.56
15.066.0066-A | 4741.56
15.066.0067-0 | 6266.78
15.066.0067-A | 6266.78
15.066.0068-0 | 1392.99
15.066.0068-A | 1392.99
15.066.0071-0 | 1596.17
15.066.0071-A | 1596.17
15.066.0072-0 | 1678.27
15.066.0072-A | 1678.27
15.066.0073-0 | 3021.32
15.066.0073-A | 3021.32
15.066.0074-0 | 3234.85
15.066.0074-A | 3234.85
15.066.0075-0 | 4470.38
15.066.0075-A | 4470.38
15.066.0076-0 | 4872.64
15.066.0076-A | 4872.64
15.066.0077-0 | 6415.95
15.066.0077-A | 6415.95
15.066.0078-0 | 1512.07
15.066.0078-A | 1512.07
15.067.0001-0 | 186.74
15.067.0001-A | 179.15
15.067.0010-0 | 255.75
15.067.0010-A | 247.08
15.067.0020-0 | 328.61
15.067.0020-A | 318.86
15.068.0001-0 | 40.59
15.068.0001-A | 35.17
15.068.0005-0 | 43.43
15.068.0005-A | 37.63
15.068.0010-0 | 53.17
15.068.0010-A | 46.07
15.068.0015-0 | 73.06
15.068.0015-A | 63.31
15.068.0020-0 | 111.62
15.068.0020-A | 96.72
15.068.0025-0 | 151
15.068.0025-A | 130.84
15.068.0040-0 | 16.23
15.068.0040-A | 14.06
15.068.0045-0 | 19.48
15.068.0045-A | 16.88
15.068.0050-0 | 12.98
15.068.0050-A | 11.25
15.068.0055-0 | 21.1
15.068.0055-A | 18.29
15.068.0060-0 | 14.61
15.068.0060-A | 12.66
15.068.0065-0 | 22.73
15.068.0065-A | 19.69
15.068.0070-0 | 16.64
15.068.0070-A | 14.42
15.068.0075-0 | 24.76
15.068.0075-A | 21.45
15.068.0080-0 | 58.85
15.068.0080-A | 51
15.068.0085-0 | 41.4
15.068.0085-A | 35.87
15.068.0090-0 | 41.4
15.068.0090-A | 35.87
15.068.0095-0 | 27.6
15.068.0095-A | 23.91
15.069.0001-0 | 268.48
15.069.0001-A | 238.52
15.069.0010-0 | 269.55
15.069.0010-A | 239.44
15.069.0020-0 | 271.04
15.069.0020-A | 240.74
15.070.0010-0 | 1613.59
15.070.0010-A | 1488.82
15.070.0011-0 | 2088.9
15.070.0011-A | 1927.44
15.070.0012-0 | 2300.17
15.070.0012-A | 2149.39
15.070.0013-0 | 3242.2
15.070.0013-A | 3029.61
15.071.0010-0 | 564.06
15.071.0010-A | 541.68
15.071.0011-0 | 326.15
15.071.0011-A | 314.69
15.071.0012-1 | 659.22
15.071.0012-B | 629.08
15.075.0010-0 | 1566.79
15.075.0010-A | 1482.8
15.075.0011-0 | 1997.11
15.075.0011-A | 1900
15.080.0010-0 | 1157.13
15.080.0010-A | 1053.38
15.080.0011-0 | 1344.97
15.080.0011-A | 1234.62
15.080.0012-0 | 1655.99
15.080.0012-A | 1536.34
16.001.0050-0 | 133.46
16.001.0050-A | 126.96
16.001.0051-0 | 142.12
16.001.0051-A | 134.32
16.001.0055-0 | 134.08
16.001.0055-A | 127.31
16.001.0056-0 | 158.3
16.001.0056-A | 150.5
16.001.0060-0 | 49.58
16.001.0060-A | 48.23
16.001.0061-0 | 61.35
16.001.0061-A | 59.73
16.001.0065-0 | 1448.2
16.001.0065-A | 1345.49
16.001.0066-0 | 2013.55
16.001.0066-A | 1890.3
16.001.0067-0 | 1750.58
16.001.0067-A | 1630.75
16.001.0068-0 | 2081.97
16.001.0068-A | 1938.17
16.001.0069-0 | 2202.89
16.001.0069-A | 2065.94
16.001.0070-0 | 2618.73
16.001.0070-A | 2454.39
16.001.0071-0 | 2570.97
16.001.0071-A | 2416.9
16.001.0072-0 | 3058.3
16.001.0072-A | 2873.42
16.001.0073-0 | 3469.25
16.001.0073-A | 3298.06
16.001.0074-0 | 4134.12
16.001.0074-A | 3928.7
16.001.0075-0 | 3917.99
16.001.0075-A | 3729.69
16.001.0076-0 | 4668.55
16.001.0076-A | 4442.58
16.001.0077-0 | 4342.52
16.001.0077-A | 4137.1
16.001.0078-0 | 5175.86
16.001.0078-A | 4929.36
16.001.0079-0 | 5143.78
16.001.0079-A | 4916.96
16.001.0080-0 | 6133.32
16.001.0080-A | 5861.13
16.001.0081-0 | 5662.9
16.001.0081-A | 5410.4
16.001.0082-0 | 6754.14
16.001.0082-A | 6451.14
16.001.0083-0 | 6517.38
16.001.0083-A | 6217.8
16.001.0084-0 | 7775.45
16.001.0084-A | 7415.95
16.001.0085-0 | 56.74
16.001.0085-A | 54.58
16.001.0086-0 | 48.84
16.001.0086-A | 47.21
16.001.0087-0 | 36.43
16.001.0087-A | 35.34
16.001.0088-0 | 43.69
16.001.0088-A | 42.39
16.001.0089-0 | 61.39
16.001.0089-A | 60.04
16.001.0090-0 | 73.65
16.001.0090-A | 72.02
16.001.0091-0 | 79.26
16.001.0091-A | 77.63
16.001.0092-0 | 95.09
16.001.0092-A | 93.14
16.001.0093-0 | 113.19
16.001.0093-A | 111.29
16.001.0094-0 | 135.81
16.001.0094-A | 133.53
16.001.0102-0 | 159.09
16.001.0102-A | 156.92
16.001.0103-0 | 190.89
16.001.0103-A | 188.29
16.001.0110-0 | 23.56
16.001.0110-A | 22.58
16.001.0115-0 | 27.99
16.001.0115-A | 26.85
16.001.0116-0 | 29.67
16.001.0116-A | 28.58
16.001.0117-0 | 35.56
16.001.0117-A | 34.26
16.001.0118-0 | 9.2
16.001.0118-A | 8.66
16.001.0119-0 | 11
16.001.0119-A | 10.35
16.002.0005-0 | 90.8
16.002.0005-A | 84.87
16.002.0010-0 | 149.83
16.002.0010-A | 137.63
16.002.0012-0 | 68.4
16.002.0012-A | 62.47
16.002.0015-0 | 28.08
16.002.0015-A | 25.25
16.002.0025-0 | 56.04
16.002.0025-A | 50.54
16.003.0004-0 | 44.49
16.003.0004-A | 38.98
16.003.0020-0 | 20.26
16.003.0020-A | 17.86
16.003.0030-0 | 53.14
16.003.0030-A | 49.8
16.003.0050-0 | 108.93
16.003.0050-A | 100.45
16.004.0015-0 | 43.72
16.004.0015-A | 42.1
16.004.0018-0 | 64.25
16.004.0018-A | 62.63
16.004.0025-0 | 142.87
16.004.0025-A | 138.26
16.004.0030-0 | 121.24
16.004.0030-A | 119.61
16.004.0035-0 | 99.76
16.004.0035-A | 98.57
16.004.0040-0 | 62.8
16.004.0040-A | 61.72
16.004.0042-0 | 62.8
16.004.0042-A | 61.95
16.004.0045-0 | 55.43
16.004.0045-A | 54.35
16.004.0047-0 | 29.96
16.004.0047-A | 29.11
16.004.0050-0 | 97.63
16.004.0050-A | 95.25
16.004.0055-0 | 39.57
16.004.0055-A | 38.54
16.005.0001-0 | 77.67
16.005.0001-A | 76.04
16.005.0004-0 | 128.88
16.005.0004-A | 127.26
16.005.0005-0 | 105.69
16.005.0005-A | 104.29
16.005.0006-0 | 77.26
16.005.0006-A | 75.64
16.005.0007-0 | 125.66
16.005.0007-A | 124.04
16.005.0008-0 | 105.69
16.005.0008-A | 104.29
16.005.0012-0 | 90.73
16.005.0012-A | 89.44
16.005.0015-0 | 146.18
16.005.0015-A | 139.05
16.005.0018-0 | 238.91
16.005.0018-A | 231.78
16.005.0025-0 | 99.81
16.005.0025-A | 92.68
16.005.0027-0 | 151.4
16.005.0027-A | 144.16
16.005.0028-0 | 96.8
16.005.0028-A | 90.37
16.005.0030-0 | 109.43
16.005.0030-A | 107.8
16.005.0035-0 | 103.84
16.005.0035-A | 102.21
16.005.0050-0 | 145.54
16.005.0050-A | 138.3
16.005.0052-0 | 149.92
16.005.0052-A | 142.68
16.005.0054-0 | 126.21
16.005.0054-A | 124.59
16.005.0056-0 | 135.99
16.005.0056-A | 134.37
16.005.0058-0 | 156.09
16.005.0058-A | 150.67
16.005.0060-0 | 142.89
16.005.0060-A | 137.47
16.005.0070-0 | 161.24
16.005.0070-A | 160.56
16.005.0075-0 | 212.38
16.005.0075-A | 209.69
16.006.0001-0 | 115.8
16.006.0001-A | 114.45
16.007.0011-0 | 220.66
16.007.0011-A | 218.96
16.007.0012-0 | 280.77
16.007.0012-A | 279.08
16.007.0013-0 | 234.18
16.007.0013-A | 231.64
16.007.0014-0 | 315.27
16.007.0014-A | 312.72
16.007.0015-0 | 400.28
16.007.0015-A | 396.89
16.007.0016-0 | 453.83
16.007.0016-A | 450.44
16.007.0017-0 | 554.46
16.007.0017-A | 550.5
16.007.0018-0 | 629.43
16.007.0018-A | 625.47
16.007.0021-0 | 66.74
16.007.0021-A | 65.12
16.007.0023-0 | 118.44
16.007.0023-A | 116.82
16.007.0025-0 | 88.07
16.007.0025-A | 81.56
16.007.0027-0 | 127.9
16.007.0027-A | 119.46
16.007.0030-0 | 166.03
16.007.0030-A | 155.87
16.007.0038-0 | 76.15
16.007.0038-A | 69.65
16.008.0005-0 | 100.83
16.008.0005-A | 99.2
16.008.0030-0 | 78.51
16.008.0030-A | 77.66
16.009.0001-0 | 243.44
16.009.0001-A | 236.31
16.009.0002-0 | 370.19
16.009.0002-A | 363.06
16.009.0005-0 | 686.2
16.009.0005-A | 679.07
16.010.0005-0 | 424.31
16.010.0005-A | 424.31
16.010.0010-0 | 531.51
16.010.0010-A | 531.51
16.010.0015-0 | 358.74
16.010.0015-A | 358.74
16.011.0005-0 | 510.58
16.011.0005-A | 497.27
16.011.0015-0 | 18959.38
16.011.0015-A | 18164.3
16.011.0030-0 | 390.96
16.011.0030-A | 387.71
16.011.0045-0 | 131.71
16.011.0045-A | 129.75
16.011.0050-0 | 147.71
16.011.0050-A | 145.75
16.012.0005-0 | 421.71
16.012.0005-A | 400.88
16.013.0001-0 | 56.05
16.013.0001-A | 48.57
16.013.0002-0 | 117.06
16.013.0002-A | 101.44
16.013.0004-0 | 23.83
16.013.0004-A | 20.65
16.013.0005-0 | 20.29
16.013.0005-A | 17.58
16.013.0006-0 | 21.35
16.013.0006-A | 18.5
16.013.0007-0 | 18.26
16.013.0007-A | 15.82
16.013.0009-0 | 16.23
16.013.0009-A | 14.06
16.013.0010-0 | 22
16.013.0010-A | 19.06
16.013.0015-0 | 73.06
16.013.0015-A | 63.31
16.015.0001-0 | 31.36
16.015.0001-A | 30.28
16.015.0005-0 | 56.59
16.015.0005-A | 55.45
16.015.0010-0 | 32.54
16.015.0010-A | 31.41
16.020.0001-0 | 87.09
16.020.0001-A | 82.75
16.020.0002-0 | 99.1
16.020.0002-A | 94.77
16.020.0003-0 | 101.08
16.020.0003-A | 96.75
16.020.0004-0 | 144.89
16.020.0004-A | 139.25
16.020.0005-0 | 86.5
16.020.0005-A | 82.17
16.020.0006-0 | 172.88
16.020.0006-A | 167.24
16.020.0008-0 | 100.05
16.020.0008-A | 95.72
16.020.0009-0 | 170.82
16.020.0009-A | 165.19
16.020.0012-0 | 20.56
16.020.0012-A | 20.11
16.021.0002-0 | 166.79
16.021.0002-A | 160.28
16.021.0003-0 | 208.47
16.021.0003-A | 203.6
16.021.0005-0 | 83.78
16.021.0005-A | 76.74
16.022.0002-0 | 142.42
16.022.0002-A | 136.46
16.022.0004-0 | 129.41
16.022.0004-A | 123.45
16.022.0006-0 | 132.83
16.022.0006-A | 126.33
16.022.0010-0 | 61.84
16.022.0010-A | 56.97
16.022.0012-0 | 81.6
16.022.0012-A | 76.72
16.023.0004-0 | 98.37
16.023.0004-A | 91.86
16.023.0005-0 | 161.02
16.023.0005-A | 154.25
16.024.0004-0 | 112.78
16.024.0004-A | 107.91
16.024.0005-0 | 128.27
16.024.0005-A | 123.4
16.024.0006-0 | 79.94
16.024.0006-A | 75.06
16.024.0007-0 | 83.62
16.024.0007-A | 78.75
16.024.0009-0 | 100.93
16.024.0009-A | 96.05
16.024.0015-0 | 157.1
16.024.0015-A | 151.15
16.025.0015-0 | 193.21
16.025.0015-A | 186.44
16.026.0001-0 | 84.88
16.026.0001-A | 78.08
16.026.0002-0 | 104.56
16.026.0002-A | 97.65
16.026.0005-0 | 105.15
16.026.0005-A | 98.79
16.026.0010-0 | 77.22
16.026.0010-A | 70.85
16.026.0030-0 | 76.37
16.026.0030-A | 68.44
16.027.0001-0 | 102.66
16.027.0001-A | 96.3
16.028.0015-0 | 91.58
16.028.0015-A | 85.22
16.028.0020-0 | 70.39
16.028.0020-A | 63.21
16.028.0022-0 | 70.39
16.028.0022-A | 63.21
16.028.0023-0 | 220.49
16.028.0023-A | 214.12
16.028.0026-0 | 155.96
16.028.0026-A | 151.84
16.029.0001-0 | 223.9
16.029.0001-A | 217.08
16.030.0001-0 | 24.4
16.030.0001-A | 23.54
16.030.0005-0 | 13.07
16.030.0005-A | 12.53
16.030.0007-0 | 5.56
16.030.0007-A | 5.22
16.030.0009-0 | 43.19
16.030.0009-A | 42.13
16.030.0010-0 | 159.17
16.030.0010-A | 154.61
16.030.0013-0 | 104.54
16.030.0013-A | 100.59
16.030.0030-0 | 79.76
16.030.0030-A | 74.97
16.031.0025-0 | 94.86
16.031.0025-A | 87.82
16.032.0001-0 | 222.19
16.032.0001-A | 215.6
16.033.0002-0 | 50.59
16.033.0002-A | 49.56
16.034.0003-0 | 104.08
16.034.0003-A | 97.03
16.034.0006-0 | 20.05
16.034.0006-A | 18.43
16.035.0005-0 | 35.93
16.035.0005-A | 34.31
16.036.0010-0 | 99.32
16.036.0010-A | 96.7
16.036.0015-0 | 118.46
16.036.0015-A | 115.41
16.036.0020-0 | 185.41
16.036.0020-A | 181.94
16.036.0022-0 | 227.28
16.036.0022-A | 223.54
16.036.0025-0 | 42.54
16.036.0025-A | 41.12
16.036.0030-0 | 102.04
16.036.0030-A | 99.42
16.036.0035-0 | 121.6
16.036.0035-A | 118.55
16.036.0040-0 | 190.01
16.036.0040-A | 186.53
16.036.0043-0 | 233.55
16.036.0043-A | 229.81
16.036.0050-0 | 127.28
16.036.0050-A | 124.12
16.036.0055-0 | 151.21
16.036.0055-A | 147.62
16.036.0060-0 | 237.28
16.036.0060-A | 233.26
16.036.0062-0 | 291.1
16.036.0062-A | 286.81
16.036.0065-0 | 56.16
16.036.0065-A | 54.2
16.036.0070-0 | 130
16.036.0070-A | 126.84
16.036.0075-0 | 154.34
16.036.0075-A | 150.75
16.036.0080-0 | 241.88
16.036.0080-A | 237.86
16.036.0083-0 | 297.37
16.036.0083-A | 293.08
17.012.0010-0 | 9.09
17.012.0010-A | 7.92
17.012.0011-0 | 12.08
17.012.0011-A | 10.52
17.012.0012-0 | 9.97
17.012.0012-A | 8.8
17.012.0013-0 | 12.95
17.012.0013-A | 11.4
17.012.0015-0 | 13.81
17.012.0015-A | 12.05
17.012.0030-0 | 3.92
17.012.0030-A | 3.46
17.012.0040-0 | 15.47
17.012.0040-A | 14.18
17.013.0030-0 | 109.85
17.013.0030-A | 108.4
17.013.0031-0 | 211.63
17.013.0031-A | 209.75
17.013.0070-0 | 23.42
17.013.0070-A | 21.97
17.013.0095-1 | 32.68
17.013.0095-B | 30.5
17.013.0100-0 | 49.52
17.013.0100-A | 45.45
17.014.0010-0 | 15
17.014.0010-A | 15
17.014.0015-0 | 9.6
17.014.0015-A | 9.6
17.017.0010-0 | 23.07
17.017.0010-A | 20.5
17.017.0020-0 | 8.93
17.017.0020-A | 8.38
17.017.0030-0 | 34.67
17.017.0030-A | 31.25
17.017.0040-0 | 24.15
17.017.0040-A | 21.78
17.017.0041-0 | 11.91
17.017.0041-A | 10.84
17.017.0042-0 | 2.65
17.017.0042-A | 2.44
17.017.0050-0 | 36.4
17.017.0050-A | 32.97
17.017.0053-0 | 13.91
17.017.0053-A | 12.58
17.017.0060-0 | 15.19
17.017.0060-A | 13.69
17.017.0061-0 | 19.59
17.017.0061-A | 17.67
17.017.0062-0 | 10.65
17.017.0062-A | 9.8
17.017.0070-0 | 27.2
17.017.0070-A | 26.09
17.017.0100-0 | 44.1
17.017.0100-A | 40.67
17.017.0110-0 | 28.68
17.017.0110-A | 26.43
17.017.0120-1 | 7.6
17.017.0120-B | 7.05
17.017.0130-0 | 16.59
17.017.0130-A | 15.19
17.017.0140-0 | 8.93
17.017.0140-A | 8.38
17.017.0150-0 | 14.84
17.017.0150-A | 13.56
17.017.0155-0 | 19.61
17.017.0155-A | 17.98
17.017.0160-0 | 15.92
17.017.0160-A | 14.37
17.017.0161-0 | 12.46
17.017.0161-A | 11.17
17.017.0169-0 | 45.53
17.017.0169-A | 41.99
17.017.0175-0 | 17.56
17.017.0175-A | 16.06
17.017.0176-0 | 19.96
17.017.0176-A | 17.99
17.017.0225-0 | 17.78
17.017.0225-A | 15.59
17.017.0227-0 | 5.41
17.017.0227-A | 4.76
17.017.0228-0 | 11.8
17.017.0228-A | 10.43
17.017.0230-0 | 11.67
17.017.0230-A | 10.29
17.017.0240-0 | 8.57
17.017.0240-A | 7.55
17.017.0245-0 | 34.61
17.017.0245-A | 30.9
17.017.0300-1 | 19.28
17.017.0300-B | 17.65
17.017.0301-0 | 16.18
17.017.0301-A | 14.78
17.017.0320-0 | 19.59
17.017.0320-A | 17.96
17.017.0321-0 | 15.96
17.017.0321-A | 14.56
17.017.0350-0 | 19.32
17.017.0350-A | 18.25
17.017.0360-0 | 19.58
17.017.0360-A | 17.95
17.017.0361-0 | 15.35
17.017.0361-A | 13.95
17.017.0362-0 | 4.67
17.017.0362-A | 4.2
17.017.0365-0 | 20.81
17.017.0365-A | 19.64
17.017.0370-0 | 44.12
17.017.0370-A | 40.05
17.018.0010-0 | 20.7
17.018.0010-A | 18.45
17.018.0015-0 | 9.12
17.018.0015-A | 8.04
17.018.0020-0 | 10.27
17.018.0020-A | 9.16
17.018.0031-0 | 28.5
17.018.0031-A | 25.72
17.018.0041-0 | 5.87
17.018.0041-A | 5.23
17.018.0044-0 | 9.45
17.018.0044-A | 8.55
17.018.0050-0 | 17.92
17.018.0050-A | 16.94
17.018.0060-0 | 29.38
17.018.0060-A | 26.49
17.018.0080-0 | 15.63
17.018.0080-A | 14.13
17.018.0081-0 | 5.73
17.018.0081-A | 5.09
17.018.0082-0 | 13.74
17.018.0082-A | 12.34
17.018.0110-0 | 17.05
17.018.0110-A | 15.55
17.018.0111-0 | 34.1
17.018.0111-A | 31.1
17.018.0112-0 | 27.03
17.018.0112-A | 24.55
17.018.0113-0 | 32.4
17.018.0113-A | 29.4
17.018.0115-0 | 43.09
17.018.0115-A | 39.03
17.018.0116-0 | 6.07
17.018.0116-A | 5.43
17.018.0117-0 | 12.98
17.018.0117-A | 11.78
17.018.0185-0 | 30.86
17.018.0185-A | 27.93
17.018.0190-0 | 31.99
17.018.0190-A | 29.06
17.018.0200-0 | 29.6
17.018.0200-A | 27.61
17.018.0210-0 | 54.51
17.018.0210-A | 51.71
17.018.0250-0 | 16.31
17.018.0250-A | 14.81
17.018.0251-0 | 32.62
17.018.0251-A | 29.62
17.018.0252-0 | 26.29
17.018.0252-A | 23.81
17.018.0253-0 | 31.66
17.018.0253-A | 28.66
17.018.0254-0 | 42.35
17.018.0254-A | 38.29
17.018.0260-0 | 5.86
17.018.0260-A | 5.22
17.018.0265-0 | 42.3
17.018.0265-A | 38.23
17.020.0010-0 | 14.54
17.020.0010-A | 13.25
17.020.0021-0 | 5.77
17.020.0021-A | 5.13
17.020.0030-1 | 76.68
17.020.0030-B | 66.74
17.020.0040-0 | 72.69
17.020.0040-A | 63.92
17.020.0050-0 | 10.43
17.020.0050-A | 9.36
17.020.0060-0 | 11.22
17.020.0060-A | 9.85
17.020.0061-0 | 2.96
17.020.0061-A | 2.58
17.020.0070-0 | 15.28
17.020.0070-A | 13.99
17.020.0071-0 | 18.83
17.020.0071-A | 16.87
17.020.0072-0 | 12.27
17.020.0072-A | 10.98
17.020.0075-0 | 37.66
17.020.0075-A | 33.75
17.025.0005-1 | 39.9
17.025.0005-B | 35.84
17.025.0006-0 | 25.05
17.025.0006-A | 23.55
17.025.0007-0 | 19.95
17.025.0007-A | 18.18
17.025.0008-0 | 25.34
17.025.0008-A | 23.3
17.025.0009-0 | 9.69
17.025.0009-A | 8.62
17.025.0010-0 | 6.25
17.025.0010-A | 5.79
17.025.0040-1 | 3.68
17.025.0040-B | 3.34
17.025.0041-0 | 3.36
17.025.0041-A | 3.01
17.035.0010-0 | 5.87
17.035.0010-A | 5.19
17.035.0020-0 | 7.57
17.035.0020-A | 6.66
17.035.0030-0 | 41.14
17.035.0030-A | 40.46
17.035.0040-0 | 64.55
17.035.0040-A | 63.64
17.035.0045-0 | 8.93
17.035.0045-A | 8.54
17.040.0020-0 | 68.65
17.040.0020-A | 61.02
17.040.0021-0 | 62.36
17.040.0021-A | 54.72
17.040.0022-0 | 34.56
17.040.0022-A | 30.38
17.040.0024-0 | 13.91
17.040.0024-A | 12.62
17.040.0050-0 | 34.97
17.040.0050-A | 30.91
18.002.0010-0 | 248.13
18.002.0010-A | 248.13
18.002.0012-0 | 257.53
18.002.0012-A | 257.53
18.002.0013-0 | 403.57
18.002.0013-A | 403.57
18.002.0014-0 | 839.65
18.002.0014-A | 839.65
18.002.0015-0 | 719.85
18.002.0015-A | 719.85
18.002.0016-0 | 731.03
18.002.0016-A | 731.03
18.002.0019-0 | 147.11
18.002.0019-A | 147.11
18.002.0022-0 | 351.65
18.002.0022-A | 351.65
18.002.0023-0 | 341.35
18.002.0023-A | 341.35
18.002.0026-0 | 209.86
18.002.0026-A | 209.86
18.002.0027-0 | 261.4
18.002.0027-A | 261.4
18.002.0028-0 | 72
18.002.0028-A | 72
18.002.0029-0 | 245.59
18.002.0029-A | 245.59
18.002.0030-0 | 478.11
18.002.0030-A | 478.11
18.002.0031-0 | 597.94
18.002.0031-A | 597.94
18.002.0040-0 | 368.29
18.002.0040-A | 368.29
18.002.0055-0 | 259.16
18.002.0055-A | 259.16
18.002.0065-0 | 313.37
18.002.0065-A | 313.37
18.002.0070-0 | 402.55
18.002.0070-A | 402.55
18.002.0080-0 | 201.78
18.002.0080-A | 201.78
18.002.0085-0 | 380.86
18.002.0085-A | 380.86
18.002.0090-0 | 557.67
18.002.0090-A | 557.67
18.003.0003-0 | 137.41
18.003.0003-A | 137.41
18.003.0005-0 | 142.67
18.003.0005-A | 142.67
18.003.0007-0 | 2030.39
18.003.0007-A | 2030.39
18.003.0015-0 | 81.27
18.003.0015-A | 81.27
18.003.0020-0 | 269.35
18.003.0020-A | 269.35
18.004.0001-0 | 979.01
18.004.0001-A | 979.01
18.004.0005-0 | 1323.21
18.004.0005-A | 1323.21
18.005.0010-0 | 47.11
18.005.0010-A | 45.42
18.005.0012-0 | 43.47
18.005.0012-A | 41.78
18.005.0013-0 | 32.24
18.005.0013-A | 30.55
18.005.0015-0 | 77.84
18.005.0015-A | 77.77
18.005.0018-0 | 22.13
18.005.0018-A | 22.06
18.005.0027-0 | 47.89
18.005.0027-A | 47.82
18.005.0030-0 | 110.93
18.005.0030-A | 110.55
18.005.0035-0 | 79.12
18.005.0035-A | 77.5
18.006.0005-0 | 87.99
18.006.0005-A | 87.99
18.006.0007-0 | 95.12
18.006.0007-A | 95.12
18.006.0009-0 | 282.71
18.006.0009-A | 282.71
18.006.0014-0 | 87.99
18.006.0014-A | 87.99
18.006.0017-0 | 133.64
18.006.0017-A | 133.64
18.006.0020-0 | 247.44
18.006.0020-A | 247.44
18.006.0023-0 | 191.51
18.006.0023-A | 191.51
18.006.0024-0 | 178.94
18.006.0024-A | 178.94
18.006.0025-0 | 49.72
18.006.0025-A | 49.72
18.006.0026-0 | 98.99
18.006.0026-A | 98.99
18.006.0028-0 | 291.59
18.006.0028-A | 291.59
18.006.0033-0 | 377.14
18.006.0033-A | 377.14
18.006.0037-0 | 197.29
18.006.0037-A | 197.29
18.006.0040-0 | 23.49
18.006.0040-A | 21.8
18.006.0043-0 | 46.61
18.006.0043-A | 44.92
18.006.0050-0 | 27.59
18.006.0050-A | 25.9
18.006.0052-0 | 26.81
18.006.0052-A | 25.12
18.006.0054-0 | 16.69
18.006.0054-A | 15
18.006.0056-0 | 59.33
18.006.0056-A | 55.95
18.007.0039-0 | 40.63
18.007.0039-A | 40.63
18.007.0041-0 | 87.55
18.007.0041-A | 87.55
18.007.0042-0 | 6.04
18.007.0042-A | 6.04
18.007.0043-0 | 9.99
18.007.0043-A | 9.99
18.007.0045-0 | 205.9
18.007.0045-A | 205.9
18.007.0049-0 | 39.04
18.007.0049-A | 39.04
18.007.0051-0 | 50.54
18.007.0051-A | 50.54
18.007.0060-0 | 87.35
18.007.0060-A | 87.35
18.007.0065-0 | 180.99
18.007.0065-A | 180.99
18.007.0070-0 | 56.71
18.007.0070-A | 56.71
18.007.0075-0 | 246.15
18.007.0075-A | 246.15
18.007.0080-0 | 79.29
18.007.0080-A | 79.29
18.007.0090-0 | 213.51
18.007.0090-A | 213.51
18.008.0005-0 | 8.38
18.008.0005-A | 8.38
18.008.0007-0 | 3.42
18.008.0007-A | 3.42
18.009.0058-0 | 56.58
18.009.0058-A | 56.58
18.009.0060-0 | 72.09
18.009.0060-A | 72.09
18.009.0065-0 | 60.2
18.009.0065-A | 60.2
18.009.0066-0 | 59.9
18.009.0066-A | 59.9
18.009.0070-0 | 117.32
18.009.0070-A | 117.32
18.009.0073-0 | 201.78
18.009.0073-A | 201.78
18.009.0074-0 | 163.98
18.009.0074-A | 163.98
18.009.0076-0 | 37.9
18.009.0076-A | 37.9
18.009.0078-0 | 38.15
18.009.0078-A | 38.15
18.009.0079-0 | 27.3
18.009.0079-A | 27.3
18.009.0080-0 | 801.28
18.009.0080-A | 801.28
18.009.0081-0 | 271.58
18.009.0081-A | 271.58
18.009.0086-0 | 40.99
18.009.0086-A | 40.99
18.009.0101-0 | 401.6
18.009.0101-A | 401.6
18.009.0102-0 | 545.8
18.009.0102-A | 545.8
18.009.0105-0 | 61.69
18.009.0105-A | 61.69
18.009.0110-0 | 102.49
18.009.0110-A | 102.49
18.009.0115-0 | 309.4
18.009.0115-A | 309.4
18.009.0120-0 | 648.8
18.009.0120-A | 648.8
18.011.0003-0 | 18.16
18.011.0003-A | 16.54
18.011.0005-0 | 20.88
18.011.0005-A | 19.26
18.012.0090-0 | 47.59
18.012.0090-A | 44.88
18.012.0093-0 | 67.95
18.012.0093-A | 65.24
18.012.0096-0 | 104.29
18.012.0096-A | 101.58
18.012.0100-0 | 171.32
18.012.0100-A | 168.07
18.012.0102-0 | 173.38
18.012.0102-A | 170.13
18.013.0106-0 | 33.89
18.013.0106-A | 33.89
18.013.0108-0 | 19.19
18.013.0108-A | 19.19
18.013.0109-0 | 16.92
18.013.0109-A | 16.92
18.013.0110-0 | 40.45
18.013.0110-A | 40.45
18.013.0111-0 | 41.12
18.013.0111-A | 41.12
18.013.0112-0 | 70.97
18.013.0112-A | 70.97
18.013.0113-0 | 4.85
18.013.0113-A | 4.85
18.013.0115-0 | 0.84
18.013.0115-A | 0.84
18.013.0117-0 | 93.25
18.013.0117-A | 93.25
18.013.0118-0 | 88.82
18.013.0118-A | 88.82
18.013.0119-0 | 80.6
18.013.0119-A | 80.6
18.013.0121-0 | 101.35
18.013.0121-A | 101.35
18.013.0123-0 | 11.32
18.013.0123-A | 11.32
18.013.0124-0 | 12.4
18.013.0124-A | 12.4
18.013.0126-0 | 22.71
18.013.0126-A | 22.71
18.013.0127-0 | 6.03
18.013.0127-A | 6.03
18.013.0128-0 | 16.83
18.013.0128-A | 16.83
18.013.0130-0 | 15.15
18.013.0130-A | 15.15
18.013.0133-0 | 4.83
18.013.0133-A | 4.83
18.013.0136-0 | 3.97
18.013.0136-A | 3.97
18.013.0140-0 | 30.24
18.013.0140-A | 30.24
18.013.0143-0 | 10.62
18.013.0143-A | 10.62
18.013.0144-0 | 2.24
18.013.0144-A | 2.24
18.013.0146-0 | 197.63
18.013.0146-A | 197.63
18.013.0148-0 | 236.79
18.013.0148-A | 236.79
18.013.0155-0 | 46.72
18.013.0155-A | 46.72
18.013.0156-0 | 34.21
18.013.0156-A | 34.21
18.013.0158-0 | 359.16
18.013.0158-A | 356.45
18.013.0165-0 | 10.87
18.013.0165-A | 10.87
18.013.0167-0 | 16.96
18.013.0167-A | 16.96
18.013.0170-0 | 473.1
18.013.0170-A | 473.1
18.015.0036-0 | 3660
18.015.0036-A | 3660
18.015.0037-0 | 3409.3
18.015.0037-A | 3409.3
18.015.0039-0 | 5388
18.015.0039-A | 5388
18.015.0040-0 | 5007
18.015.0040-A | 5007
18.015.0042-0 | 6067.2
18.015.0042-A | 6067.2
18.015.0043-0 | 6067.2
18.015.0043-A | 6067.2
18.015.0045-0 | 6698.4
18.015.0045-A | 6698.4
18.015.0046-0 | 6698.4
18.015.0046-A | 6698.4
18.015.0048-0 | 9603.6
18.015.0048-A | 9603.6
18.015.0049-0 | 9603.6
18.015.0049-A | 9603.6
18.015.0052-0 | 14521.2
18.015.0052-A | 14521.2
18.015.0053-0 | 14521.2
18.015.0053-A | 14521.2
18.015.0055-0 | 16236
18.015.0055-A | 16236
18.015.0056-0 | 16236
18.015.0056-A | 16236
18.015.0060-0 | 688.65
18.015.0060-A | 688.65
18.015.0062-0 | 1170
18.015.0062-A | 1170
18.015.0064-0 | 1470
18.015.0064-A | 1470
18.015.0066-0 | 3750
18.015.0066-A | 3750
18.015.0070-0 | 2018.8
18.015.0070-A | 2018.8
18.015.0072-0 | 2641.95
18.015.0072-A | 2641.95
18.015.0074-0 | 4501.1
18.015.0074-A | 4501.1
18.015.0076-0 | 5871
18.015.0076-A | 5871
18.015.0078-0 | 7338.75
18.015.0078-A | 7338.75
18.015.0080-0 | 471.74
18.015.0080-A | 471.74
18.015.0081-0 | 759.21
18.015.0081-A | 759.21
18.015.0082-0 | 1681.46
18.015.0082-A | 1681.46
18.015.0083-0 | 1246.3
18.015.0083-A | 1246.3
18.015.0084-0 | 767.35
18.015.0084-A | 767.35
18.015.0085-0 | 400.21
18.015.0085-A | 400.21
18.016.0001-0 | 6104.77
18.016.0001-A | 6088.52
18.016.0002-0 | 5269.39
18.016.0002-A | 5256.66
18.016.0003-0 | 4468.6
18.016.0003-A | 4459.44
18.016.0004-0 | 517.19
18.016.0004-A | 513.56
18.016.0005-0 | 497.19
18.016.0005-A | 493.56
18.016.0006-0 | 720.85
18.016.0006-A | 715.43
18.016.0007-0 | 804.24
18.016.0007-A | 797.74
18.016.0008-0 | 881.29
18.016.0008-A | 874.24
18.016.0010-0 | 2198.3
18.016.0010-A | 2187.46
18.016.0015-0 | 8078.01
18.016.0015-A | 8061.76
18.016.0020-0 | 597.09
18.016.0020-A | 594.38
18.016.0025-0 | 377.23
18.016.0025-A | 377.23
18.016.0027-0 | 2519.35
18.016.0027-A | 2513.93
18.016.0030-0 | 2370.54
18.016.0030-A | 2353.23
18.016.0035-0 | 2748.04
18.016.0035-A | 2730.73
18.016.0040-0 | 567.53
18.016.0040-A | 563.74
18.016.0042-0 | 878.87
18.016.0042-A | 873.45
18.016.0045-0 | 980.77
18.016.0045-A | 969.11
18.016.0050-0 | 1075.91
18.016.0050-A | 1075.91
18.016.0051-0 | 1016.16
18.016.0051-A | 1016.16
18.016.0055-0 | 1347.33
18.016.0055-A | 1347.33
18.016.0060-0 | 1220.66
18.016.0060-A | 1212.54
18.016.0070-0 | 1839.02
18.016.0070-A | 1816.27
18.016.0080-0 | 810.56
18.016.0080-A | 807.85
18.016.0100-0 | 314.57
18.016.0100-A | 309.15
18.016.0105-0 | 115.2
18.016.0105-A | 109.78
18.016.0106-0 | 145.36
18.016.0106-A | 139.94
18.016.0107-0 | 125.98
18.016.0107-A | 120.56
18.016.0108-0 | 165.59
18.016.0108-A | 160.17
18.016.0110-0 | 285.59
18.016.0110-A | 280.17
18.016.0111-0 | 300.59
18.016.0111-A | 295.17
18.016.0120-0 | 338.16
18.016.0120-A | 332.74
18.016.0125-0 | 89.07
18.016.0125-A | 86.25
18.016.0130-0 | 321.4
18.016.0130-A | 315.98
18.016.0135-0 | 279.14
18.016.0135-A | 273.72
18.016.0140-0 | 690.59
18.016.0140-A | 685.17
18.017.0020-0 | 105.06
18.017.0020-A | 105.06
18.017.0021-0 | 200.85
18.017.0021-A | 200.85
18.017.0022-0 | 321.36
18.017.0022-A | 321.36
18.017.0100-0 | 1695.9
18.017.0100-A | 1695.9
18.017.0105-0 | 15549.4
18.017.0105-A | 15549.4
18.018.0010-0 | 191.08
18.018.0010-A | 190.32
18.018.0015-0 | 1979.66
18.018.0015-A | 1979.66
18.018.0018-0 | 2461.7
18.018.0018-A | 2461.7
18.018.0020-0 | 3256.86
18.018.0020-A | 3256.86
18.018.0025-0 | 4520
18.018.0025-A | 4520
18.018.0030-0 | 867.63
18.018.0030-A | 865.48
18.018.0032-0 | 1293.38
18.018.0032-A | 1291.23
18.018.0050-0 | 470.68
18.018.0050-A | 470.68
18.018.0070-0 | 1045.57
18.018.0070-A | 1045.57
18.018.0080-0 | 1125.75
18.018.0080-A | 1125.75
18.018.0090-0 | 919.31
18.018.0090-A | 919.31
18.018.0100-0 | 1865
18.018.0100-A | 1865
18.018.0102-0 | 67.88
18.018.0102-A | 67.88
18.019.0010-0 | 33.66
18.019.0010-A | 33.66
18.019.0012-0 | 615.54
18.019.0012-A | 615.54
18.021.0025-0 | 218.26
18.021.0025-A | 218.26
18.021.0030-0 | 231.75
18.021.0030-A | 231.75
18.021.0035-0 | 391.3
18.021.0035-A | 391.3
18.021.0040-0 | 996.61
18.021.0040-A | 996.61
18.021.0042-0 | 1228.97
18.021.0042-A | 1228.97
18.021.0043-0 | 2310.52
18.021.0043-A | 2310.52
18.021.0045-0 | 2629.19
18.021.0045-A | 2629.19
18.021.0048-0 | 2626.4
18.021.0048-A | 2626.4
18.021.0050-0 | 4023.18
18.021.0050-A | 4023.18
18.021.0055-0 | 2590
18.021.0055-A | 2590
18.021.0060-0 | 8705.56
18.021.0060-A | 8705.56
18.021.0065-0 | 15649.82
18.021.0065-A | 15649.82
18.021.0070-0 | 33990
18.021.0070-A | 33990
18.021.0100-0 | 132561.77
18.021.0100-A | 131029.5
18.021.0105-0 | 173511.77
18.021.0105-A | 171979.5
18.022.0010-0 | 470.17
18.022.0010-A | 441.58
18.022.0011-0 | 546
18.022.0011-A | 515.76
18.022.0012-0 | 11685.71
18.022.0012-A | 10816.14
18.022.0013-0 | 269.13
18.022.0013-A | 252.17
18.022.0015-0 | 408.23
18.022.0015-A | 384.08
18.023.0010-0 | 957.04
18.023.0010-A | 900.28
18.023.0011-0 | 928.74
18.023.0011-A | 864.74
18.023.0012-0 | 498.42
18.023.0012-A | 475.49
18.023.0013-0 | 487.06
18.023.0013-A | 464.59
18.023.0014-0 | 220.94
18.023.0014-A | 206.81
18.023.0020-0 | 386.78
18.023.0020-A | 365.05
18.024.0001-0 | 1215.17
18.024.0001-A | 1133
18.024.0002-0 | 1045.75
18.024.0002-A | 973.45
18.024.0010-0 | 653.46
18.024.0010-A | 602.81
18.024.0050-0 | 5702.29
18.024.0050-A | 5324.16
18.025.0001-0 | 953.85
18.025.0001-A | 953.85
18.025.0005-0 | 771.42
18.025.0005-A | 771.42
18.025.0007-0 | 2802.13
18.025.0007-A | 2802.13
18.025.0010-0 | 315.15
18.025.0010-A | 315.15
18.025.0050-0 | 96305
18.025.0050-A | 96305
18.025.0055-0 | 142070.99
18.025.0055-A | 142070.99
18.025.0060-0 | 195402.85
18.025.0060-A | 195402.85
18.025.0065-0 | 241535
18.025.0065-A | 241535
18.025.0070-0 | 267594
18.025.0070-A | 267594
18.025.0075-0 | 319815
18.025.0075-A | 319815
18.025.0080-0 | 411485
18.025.0080-A | 411485
18.025.0085-0 | 478435
18.025.0085-A | 478435
18.025.0090-0 | 504391
18.025.0090-A | 504391
18.025.0095-0 | 590808
18.025.0095-A | 590808
18.025.0150-0 | 6412.72
18.025.0150-A | 6412.72
18.026.0008-0 | 4165.72
18.026.0008-A | 4165.72
18.026.0010-0 | 2513.77
18.026.0010-A | 2513.77
18.026.0012-0 | 1552.88
18.026.0012-A | 1552.88
18.026.0015-0 | 1466.77
18.026.0015-A | 1466.77
18.026.0020-0 | 1086.77
18.026.0020-A | 1086.77
18.026.0025-0 | 1538.73
18.026.0025-A | 1538.73
18.026.0030-0 | 1971.42
18.026.0030-A | 1971.42
18.027.0040-0 | 94.32
18.027.0040-A | 91.61
18.027.0045-0 | 40.89
18.027.0045-A | 38.18
18.027.0070-0 | 95.81
18.027.0070-A | 93.1
18.027.0072-0 | 616.2
18.027.0072-A | 613.49
18.027.0075-0 | 507.46
18.027.0075-A | 504.75
18.027.0080-0 | 97.03
18.027.0080-A | 94.32
18.027.0082-0 | 95.37
18.027.0082-A | 92.67
18.027.0089-0 | 348.51
18.027.0089-A | 344.31
18.027.0095-0 | 207.19
18.027.0095-A | 204.49
18.027.0097-0 | 105.44
18.027.0097-A | 102.73
18.027.0098-0 | 83.47
18.027.0098-A | 80.76
18.027.0100-0 | 178.83
18.027.0100-A | 174.63
18.027.0105-0 | 834.3
18.027.0105-A | 830.1
18.027.0110-0 | 210.98
18.027.0110-A | 208.27
18.027.0112-0 | 290.52
18.027.0112-A | 287.81
18.027.0120-0 | 892.23
18.027.0120-A | 889.53
18.027.0125-0 | 969.74
18.027.0125-A | 967.03
18.027.0130-0 | 238.35
18.027.0130-A | 232.94
18.027.0135-0 | 184.07
18.027.0135-A | 178.65
18.027.0140-0 | 180.67
18.027.0140-A | 177.96
18.027.0142-0 | 428.37
18.027.0142-A | 420.37
18.027.0143-0 | 333.34
18.027.0143-A | 325.34
18.027.0150-0 | 451.42
18.027.0150-A | 443.42
18.027.0152-0 | 746.96
18.027.0152-A | 738.64
18.027.0153-0 | 1042.62
18.027.0153-A | 1033.96
18.027.0154-0 | 1337.31
18.027.0154-A | 1328.29
18.027.0300-0 | 127.7
18.027.0300-A | 121.47
18.027.0301-0 | 116.27
18.027.0301-A | 110.04
18.027.0302-0 | 87.91
18.027.0302-A | 81.68
18.027.0303-0 | 111.41
18.027.0303-A | 105.17
18.027.0304-0 | 125.06
18.027.0304-A | 118.83
18.027.0305-0 | 92.94
18.027.0305-A | 86.71
18.027.0310-0 | 150.53
18.027.0310-A | 143.98
18.027.0311-0 | 150.38
18.027.0311-A | 143.82
18.027.0312-0 | 118.47
18.027.0312-A | 111.91
18.027.0313-0 | 150.91
18.027.0313-A | 144.35
18.027.0314-0 | 155.61
18.027.0314-A | 149.05
18.027.0315-0 | 130.04
18.027.0315-A | 123.48
18.027.0320-0 | 229.36
18.027.0320-A | 222.53
18.027.0321-0 | 217.78
18.027.0321-A | 210.95
18.027.0322-0 | 157.5
18.027.0322-A | 150.67
18.027.0323-0 | 214.72
18.027.0323-A | 207.9
18.027.0324-0 | 233.08
18.027.0324-A | 226.26
18.027.0325-0 | 175.39
18.027.0325-A | 168.56
18.027.0330-0 | 254.66
18.027.0330-A | 247.51
18.027.0331-0 | 254.35
18.027.0331-A | 247.2
18.027.0332-0 | 190.52
18.027.0332-A | 183.37
18.027.0333-0 | 276.23
18.027.0333-A | 269.08
18.027.0334-0 | 285.64
18.027.0334-A | 278.49
18.027.0335-0 | 234.5
18.027.0335-A | 227.35
18.027.0400-0 | 216.08
18.027.0400-A | 209.85
18.027.0402-0 | 230.5
18.027.0402-A | 224.27
18.027.0404-0 | 224.04
18.027.0404-A | 217.81
18.027.0406-0 | 254.88
18.027.0406-A | 248.65
18.027.0408-0 | 295.06
18.027.0408-A | 288.83
18.027.0410-0 | 317.42
18.027.0410-A | 311.19
18.027.0415-0 | 223.87
18.027.0415-A | 217.91
18.027.0418-0 | 245.55
18.027.0418-A | 239.59
18.027.0420-0 | 271.61
18.027.0420-A | 265.65
18.027.0422-0 | 275.59
18.027.0422-A | 269.63
18.027.0424-0 | 298.81
18.027.0424-A | 292.85
18.027.0426-0 | 245.39
18.027.0426-A | 239.43
18.027.0430-0 | 159.11
18.027.0430-A | 146.11
18.027.0434-0 | 57.28
18.027.0434-A | 51.86
18.027.0440-0 | 94.9
18.027.0440-A | 84.06
18.027.0445-0 | 66.55
18.027.0445-A | 63.84
18.027.0450-0 | 54.49
18.027.0450-A | 51.78
18.027.0455-0 | 47.99
18.027.0455-A | 45.28
18.027.0457-0 | 53.55
18.027.0457-A | 50.84
18.027.0460-0 | 38.52
18.027.0460-A | 35.81
18.027.0470-0 | 85.07
18.027.0470-A | 78.84
18.027.0472-0 | 90.83
18.027.0472-A | 84.6
18.027.0474-0 | 110.65
18.027.0474-A | 104.09
18.027.0476-0 | 124.81
18.027.0476-A | 118.26
18.027.0478-0 | 146.84
18.027.0478-A | 140.02
18.027.0480-0 | 168.06
18.027.0480-A | 161.23
18.027.0482-0 | 174.89
18.027.0482-A | 167.74
18.027.0484-0 | 224.05
18.027.0484-A | 216.9
18.027.0486-0 | 176.2
18.027.0486-A | 169.97
18.027.0488-0 | 184.16
18.027.0488-A | 177.93
18.027.0490-0 | 215
18.027.0490-A | 208.77
18.027.0492-0 | 204.4
18.027.0492-A | 198.17
18.027.0494-0 | 268.97
18.027.0494-A | 262.73
18.027.0496-0 | 291.33
18.027.0496-A | 285.1
18.027.0510-0 | 183.98
18.027.0510-A | 178.02
18.027.0512-0 | 231.73
18.027.0512-A | 225.77
18.027.0514-0 | 235.7
18.027.0514-A | 229.74
18.027.0516-0 | 219.45
18.027.0516-A | 213.5
18.027.0518-0 | 272.72
18.027.0518-A | 266.76
18.027.0520-0 | 219.29
18.027.0520-A | 213.34
18.028.0001-0 | 8174.67
18.028.0001-A | 8169.25
18.028.0005-0 | 9146.31
18.028.0005-A | 9138.19
18.028.0010-0 | 11830.41
18.028.0010-A | 11819.57
18.028.0015-0 | 15951.48
18.028.0015-A | 15937.93
18.028.0020-0 | 18771.77
18.028.0020-A | 18755.52
18.028.0025-0 | 25992.07
18.028.0025-A | 25973.11
18.028.0030-0 | 29012.36
18.028.0030-A | 28990.69
18.028.0035-0 | 49085.14
18.028.0035-A | 49060.76
18.028.0040-0 | 54905.92
18.028.0040-A | 54878.83
18.028.0050-0 | 81314.25
18.028.0050-A | 81284.45
18.028.0060-0 | 55492.96
18.028.0060-A | 55482.13
18.028.0063-0 | 60286.23
18.028.0063-A | 60272.68
18.028.0065-0 | 65349.04
18.028.0065-A | 65332.78
18.028.0068-0 | 79884.94
18.028.0068-A | 79863.27
18.028.0070-0 | 102536.82
18.028.0070-A | 102512.44
18.028.0073-0 | 119253.19
18.028.0073-A | 119226.1
18.028.0075-0 | 155202.81
18.028.0075-A | 155173.01
18.028.0100-0 | 19940.59
18.028.0100-A | 19935.17
18.028.0110-0 | 30060.88
18.028.0110-A | 30052.76
18.028.0120-0 | 38711.18
18.028.0120-A | 38700.34
18.028.0130-0 | 40901.48
18.028.0130-A | 40887.93
18.028.0140-0 | 47238.77
18.028.0140-A | 47222.52
18.028.0150-0 | 53942.07
18.028.0150-A | 53923.11
18.028.0160-0 | 58207.36
18.028.0160-A | 58185.69
18.028.0170-0 | 60962.66
18.028.0170-A | 60938.28
18.028.0180-0 | 74972.96
18.028.0180-A | 74945.87
18.028.0190-0 | 88403.25
18.028.0190-A | 88373.45
18.028.0300-0 | 80500
18.028.0300-A | 80500
18.028.0301-0 | 74000
18.028.0301-A | 74000
18.028.0302-0 | 80500
18.028.0302-A | 80500
18.028.0303-0 | 74000
18.028.0303-A | 74000
18.028.0305-0 | 84000
18.028.0305-A | 84000
18.028.0306-0 | 76000
18.028.0306-A | 76000
18.028.0307-0 | 84000
18.028.0307-A | 84000
18.028.0308-0 | 76000
18.028.0308-A | 76000
18.028.0310-0 | 88000
18.028.0310-A | 88000
18.028.0311-0 | 81000
18.028.0311-A | 81000
18.028.0312-0 | 88000
18.028.0312-A | 88000
18.028.0313-0 | 81000
18.028.0313-A | 81000
18.028.0315-0 | 153000
18.028.0315-A | 153000
18.028.0316-0 | 136000
18.028.0316-A | 136000
18.028.0317-0 | 153000
18.028.0317-A | 153000
18.028.0318-0 | 136000
18.028.0318-A | 136000
18.028.0320-0 | 173000
18.028.0320-A | 173000
18.028.0321-0 | 156000
18.028.0321-A | 156000
18.028.0322-0 | 173000
18.028.0322-A | 173000
18.028.0323-0 | 156000
18.028.0323-A | 156000
18.028.0325-0 | 243000
18.028.0325-A | 243000
18.028.0326-0 | 222000
18.028.0326-A | 222000
18.028.0327-0 | 243000
18.028.0327-A | 243000
18.028.0328-0 | 222000
18.028.0328-A | 222000
18.028.0330-0 | 296000
18.028.0330-A | 296000
18.028.0331-0 | 265000
18.028.0331-A | 265000
18.028.0332-0 | 296000
18.028.0332-A | 296000
18.028.0333-0 | 265000
18.028.0333-A | 265000
18.028.0335-0 | 430000
18.028.0335-A | 430000
18.028.0336-0 | 385000
18.028.0336-A | 385000
18.028.0337-0 | 430000
18.028.0337-A | 430000
18.028.0338-0 | 385000
18.028.0338-A | 385000
18.028.0340-0 | 500000
18.028.0340-A | 500000
18.028.0341-0 | 450000
18.028.0341-A | 450000
18.028.0342-0 | 500000
18.028.0342-A | 500000
18.028.0343-0 | 450000
18.028.0343-A | 450000
18.028.0345-0 | 618356.98
18.028.0345-A | 618356.98
18.028.0346-0 | 571590.48
18.028.0346-A | 571590.48
18.028.0347-0 | 618356.98
18.028.0347-A | 618356.98
18.028.0348-0 | 571590.48
18.028.0348-A | 571590.48
18.029.0005-0 | 880.81
18.029.0005-A | 841.15
18.029.0010-0 | 919.81
18.029.0010-A | 880.15
18.029.0012-0 | 1075.78
18.029.0012-A | 1034.56
18.029.0015-0 | 1167.35
18.029.0015-A | 1124.55
18.029.0020-0 | 1583.77
18.029.0020-A | 1539.41
18.029.0025-0 | 1585.58
18.029.0025-A | 1536.93
18.029.0030-0 | 1980.76
18.029.0030-A | 1928.97
18.029.0035-0 | 4324.26
18.029.0035-A | 4268.19
18.029.0037-0 | 5673.61
18.029.0037-A | 5611.7
18.029.0040-0 | 7301.43
18.029.0040-A | 7234.09
18.029.0070-0 | 2847.37
18.029.0070-A | 2820.28
18.029.0075-0 | 3032.39
18.029.0075-A | 3003.73
18.029.0080-0 | 3555.28
18.029.0080-A | 3523.91
18.029.0085-0 | 3758.46
18.029.0085-A | 3721.24
18.029.0086-0 | 4042.58
18.029.0086-A | 4005.36
18.029.0105-0 | 4310.21
18.029.0105-A | 4283.12
18.029.0110-0 | 5248.07
18.029.0110-A | 5220.98
18.029.0115-0 | 5807.02
18.029.0115-A | 5774.51
18.029.0120-0 | 1215.2
18.029.0120-A | 1175.54
18.029.0125-0 | 1406.5
18.029.0125-A | 1366.84
18.029.0130-0 | 1678.14
18.029.0130-A | 1635.34
18.030.0001-0 | 1352.02
18.030.0001-A | 1352.02
18.030.0002-0 | 1430.3
18.030.0002-A | 1430.3
18.030.0003-0 | 2132.15
18.030.0003-A | 2132.15
18.030.0004-0 | 7148
18.030.0004-A | 7148
18.030.0005-0 | 2872.77
18.030.0005-A | 2872.77
18.030.0006-0 | 10445
18.030.0006-A | 10445
18.030.0007-0 | 4310.46
18.030.0007-A | 4310.46
18.030.0008-0 | 6092.44
18.030.0008-A | 6092.44
18.030.0009-0 | 7743.85
18.030.0009-A | 7743.85
18.030.0010-0 | 9049
18.030.0010-A | 9049
18.030.0500-0 | 10782.74
18.030.0500-A | 10782.74
18.030.0510-0 | 9554.56
18.030.0510-A | 9554.56
18.030.0520-0 | 8790.2
18.030.0520-A | 8790.2
18.030.0530-0 | 9253.31
18.030.0530-A | 9253.31
18.030.0540-0 | 7830.11
18.030.0540-A | 7830.11
18.030.0550-0 | 9450.26
18.030.0550-A | 9450.26
18.030.0660-0 | 8626.19
18.030.0660-A | 8626.19
18.030.0663-0 | 7643.65
18.030.0663-A | 7643.65
18.030.0665-0 | 7029.48
18.030.0665-A | 7029.48
18.030.0667-0 | 7402.65
18.030.0667-A | 7402.65
18.030.0669-0 | 6264.09
18.030.0669-A | 6264.09
18.030.0673-0 | 7560.21
18.030.0673-A | 7560.21
18.030.0700-0 | 24350.88
18.030.0700-A | 24350.88
18.030.0710-0 | 24476.22
18.030.0710-A | 24476.22
18.030.0720-0 | 25728.25
18.030.0720-A | 25728.25
18.030.0730-0 | 20412.01
18.030.0730-A | 20412.01
18.030.0740-0 | 25710.2
18.030.0740-A | 25710.2
18.030.0742-0 | 23327.1
18.030.0742-A | 23327.1
18.030.0744-0 | 22104.55
18.030.0744-A | 22104.55
18.030.0746-0 | 29809.76
18.030.0746-A | 29809.76
18.030.0900-0 | 35021.06
18.030.0900-A | 35021.06
18.030.0905-0 | 35201.33
18.030.0905-A | 35201.33
18.030.0910-0 | 37022.11
18.030.0910-A | 37022.11
18.030.0915-0 | 29278.48
18.030.0915-A | 29278.48
18.030.0920-0 | 39422.31
18.030.0920-A | 39422.31
18.030.0921-0 | 35163.02
18.030.0921-A | 35163.02
18.030.0922-0 | 31646.96
18.030.0922-A | 31646.96
18.030.0923-0 | 44233.84
18.030.0923-A | 44233.84
18.031.0010-0 | 18470
18.031.0010-A | 18470
18.031.0015-0 | 2269.3
18.031.0015-A | 2269.3
18.031.0016-0 | 3294.97
18.031.0016-A | 3294.97
18.031.0020-0 | 6402.48
18.031.0020-A | 6379.86
18.031.0025-0 | 7403.65
18.031.0025-A | 7381.03
18.032.0012-0 | 157.97
18.032.0012-A | 155.26
18.032.0014-0 | 1058.21
18.032.0014-A | 1055.5
18.032.0015-0 | 487.88
18.032.0015-A | 485.17
18.032.0020-0 | 435.35
18.032.0020-A | 432.64
18.032.0025-0 | 166.07
18.032.0025-A | 163.36
18.032.0030-0 | 186.09
18.032.0030-A | 183.38
18.032.0040-0 | 311.28
18.032.0040-A | 308.57
18.032.0042-0 | 258.61
18.032.0042-A | 255.9
18.032.0045-0 | 22.66
18.032.0045-A | 22.66
18.033.0010-0 | 245
18.033.0010-A | 245
18.033.0015-0 | 937.3
18.033.0015-A | 937.3
18.033.0018-0 | 13582.02
18.033.0018-A | 13426.54
18.033.0019-0 | 16179.64
18.033.0019-A | 16024.16
18.033.0020-0 | 20740.81
18.033.0020-A | 20585.33
18.034.0010-0 | 820.59
18.034.0010-A | 815.17
18.034.0015-0 | 1060.29
18.034.0015-A | 1054.87
18.034.0020-0 | 1480.59
18.034.0020-A | 1475.17
18.034.0025-0 | 3079.09
18.034.0025-A | 3073.67
18.034.0030-0 | 4426.02
18.034.0030-A | 4417.9
18.034.0035-0 | 7830.88
18.034.0035-A | 7822.76
18.034.0050-0 | 350.3
18.034.0050-A | 344.88
18.034.0055-0 | 429.93
18.034.0055-A | 424.51
18.034.0060-0 | 3410.59
18.034.0060-A | 3405.17
18.034.0065-0 | 4201.59
18.034.0065-A | 4196.17
18.034.0070-0 | 5578.88
18.034.0070-A | 5570.76
18.034.0075-0 | 7704.2
18.034.0075-A | 7696.08
18.034.0080-0 | 3959.59
18.034.0080-A | 3954.17
18.034.0085-0 | 4567.59
18.034.0085-A | 4562.17
18.034.0090-0 | 5752.88
18.034.0090-A | 5744.76
18.034.0120-0 | 365.59
18.034.0120-A | 360.33
18.034.0130-0 | 17016.46
18.034.0130-A | 17016.46
18.034.0140-0 | 368.32
18.034.0140-A | 368.32
18.034.0150-0 | 390
18.034.0150-A | 390
18.034.0160-0 | 746.75
18.034.0160-A | 746.75
18.035.0005-0 | 240.24
18.035.0005-A | 233.95
18.035.0010-0 | 324.73
18.035.0010-A | 316.88
18.036.0001-0 | 213.5
18.036.0001-A | 210.99
18.037.0100-0 | 767.35
18.037.0100-A | 767.35
18.037.0110-0 | 616.97
18.037.0110-A | 616.97
18.037.0130-0 | 752.47
18.037.0130-A | 752.47
18.037.0140-0 | 906.3
18.037.0140-A | 906.3
18.037.0150-0 | 72.02
18.037.0150-A | 72.02
18.037.0160-0 | 67.05
18.037.0160-A | 67.05
18.037.0170-0 | 2588.26
18.037.0170-A | 2588.26
18.037.0180-0 | 363.28
18.037.0180-A | 363.28
18.037.0200-0 | 121.99
18.037.0200-A | 121.99
18.038.0010-0 | 95.05
18.038.0010-A | 92.34
18.038.0020-0 | 62.56
18.038.0020-A | 59.85
18.038.0030-0 | 49.65
18.038.0030-A | 46.94
18.038.0035-0 | 145.45
18.038.0035-A | 142.74
18.038.0038-0 | 4486.97
18.038.0038-A | 4484.26
18.038.0045-0 | 67.21
18.038.0045-A | 64.5
18.040.0010-0 | 101341.65
18.040.0010-A | 101341.65
18.040.0015-0 | 110957
18.040.0015-A | 110957
18.040.0020-0 | 127765
18.040.0020-A | 127765
18.040.0025-0 | 28750
18.040.0025-A | 28750
18.040.0030-0 | 228000
18.040.0030-A | 228000
18.045.0010-0 | 577.2
18.045.0010-A | 560.13
18.045.0011-0 | 687.77
18.045.0011-A | 670.7
18.045.0012-0 | 853.44
18.045.0012-A | 834.1
18.045.0013-0 | 925.95
18.045.0013-A | 906.61
18.045.0015-0 | 831.52
18.045.0015-A | 810.55
18.045.0016-0 | 860.52
18.045.0016-A | 839.55
18.045.0017-1 | 1233.87
18.045.0017-B | 1211.75
18.045.0018-0 | 1465.05
18.045.0018-A | 1442.93
18.045.0025-0 | 1241.04
18.045.0025-A | 1217.13
18.045.0026-0 | 1574.26
18.045.0026-A | 1550.35
18.045.0027-0 | 1670.73
18.045.0027-A | 1646.25
18.045.0028-0 | 1859.78
18.045.0028-A | 1835.3
18.045.0029-0 | 2313.25
18.045.0029-A | 2287.64
18.045.0030-0 | 1825.9
18.045.0030-A | 1799.06
18.045.0031-0 | 2106.41
18.045.0031-A | 2079.57
18.045.0032-0 | 2510.41
18.045.0032-A | 2483.57
18.045.0033-0 | 3034.93
18.045.0033-A | 3006.96
18.045.0035-0 | 3299.46
18.045.0035-A | 3271.64
18.050.0005-0 | 96771.84
18.050.0005-A | 96582.66
18.050.0012-0 | 155241.84
18.050.0012-A | 155052.66
18.050.0015-0 | 166771.84
18.050.0015-A | 166582.66
18.050.0020-0 | 177671.84
18.050.0020-A | 177482.66
18.050.0025-0 | 289771.84
18.050.0025-A | 289582.66
18.050.0030-0 | 398321.84
18.050.0030-A | 398132.66
18.050.0050-0 | 58771.84
18.050.0050-A | 58582.66
18.050.0055-0 | 78771.84
18.050.0055-A | 78582.66
18.050.0060-0 | 100771.84
18.050.0060-A | 100582.66
18.050.0065-0 | 121771.84
18.050.0065-A | 121582.66
18.050.0070-0 | 157771.84
18.050.0070-A | 157582.66
18.050.0100-0 | 460.14
18.050.0100-A | 458.79
18.050.0115-0 | 194.1
18.050.0115-A | 191.39
18.050.0120-0 | 333.29
18.050.0120-A | 330.58
18.050.0135-0 | 186.38
18.050.0135-A | 183.67
18.050.0140-0 | 2320.29
18.050.0140-A | 2317.58
18.050.0200-0 | 1705.56
18.050.0200-A | 1645.65
18.050.0210-0 | 2340.04
18.050.0210-A | 2280.13
18.060.0020-0 | 31890.29
18.060.0020-A | 31887.58
18.060.0026-0 | 33470.29
18.060.0026-A | 33467.58
18.060.0030-0 | 35520.29
18.060.0030-A | 35517.58
18.060.0032-0 | 37220.29
18.060.0032-A | 37217.58
18.060.0034-0 | 44420.29
18.060.0034-A | 44417.58
18.060.0036-0 | 54080.29
18.060.0036-A | 54077.58
18.060.0038-0 | 75460.29
18.060.0038-A | 75457.58
18.060.0040-0 | 97780.29
18.060.0040-A | 97777.58
18.060.0042-0 | 152800.29
18.060.0042-A | 152797.58
18.060.0043-0 | 34662.22
18.060.0043-A | 34659.51
18.060.0044-0 | 36720.29
18.060.0044-A | 36717.58
18.060.0046-0 | 42050.29
18.060.0046-A | 42047.58
18.060.0048-0 | 50220.29
18.060.0048-A | 50217.58
18.060.0050-0 | 63270.29
18.060.0050-A | 63267.58
18.060.0052-0 | 85280.29
18.060.0052-A | 85277.58
18.060.0054-0 | 115520.29
18.060.0054-A | 115517.58
18.060.0056-0 | 212857.79
18.060.0056-A | 212855.08
18.060.0060-0 | 35520.29
18.060.0060-A | 35517.58
18.065.0010-0 | 429.41
18.065.0010-A | 429.41
18.065.0015-0 | 429.41
18.065.0015-A | 429.41
18.065.0050-0 | 429.41
18.065.0050-A | 429.41
18.065.0055-0 | 429.41
18.065.0055-A | 429.41
18.065.0060-0 | 429.41
18.065.0060-A | 429.41
18.065.0065-0 | 429.41
18.065.0065-A | 429.41
18.065.0070-0 | 429.41
18.065.0070-A | 429.41
18.065.0075-0 | 429.41
18.065.0075-A | 429.41
18.070.0005-0 | 113.5
18.070.0005-A | 110.79
18.070.0010-0 | 53.25
18.070.0010-A | 50.54
18.070.0040-0 | 335.02
18.070.0040-A | 326.2
18.070.0044-0 | 511.71
18.070.0044-A | 498.52
18.070.0045-0 | 511.7
18.070.0045-A | 498.52
18.070.0046-0 | 511.72
18.070.0046-A | 498.54
18.070.0047-0 | 511.74
18.070.0047-A | 498.56
18.070.0048-0 | 511.74
18.070.0048-A | 498.56
18.070.0049-0 | 511.66
18.070.0049-A | 498.48
18.070.0100-0 | 51.78
18.070.0100-A | 48.49
18.070.0105-0 | 64.46
18.070.0105-A | 61.09
18.080.0020-0 | 412.52
18.080.0020-A | 403.7
18.080.0025-0 | 736.76
18.080.0025-A | 723.58
18.080.0026-0 | 736.75
18.080.0026-A | 723.57
18.080.0027-0 | 736.78
18.080.0027-A | 723.59
18.080.0028-0 | 736.81
18.080.0028-A | 723.63
18.080.0029-0 | 736.81
18.080.0029-A | 723.63
18.080.0030-0 | 736.68
18.080.0030-A | 723.5
18.080.0050-0 | 67.98
18.080.0050-A | 64.69
18.080.0055-0 | 92.71
18.080.0055-A | 89.34
18.081.0020-0 | 294.77
18.081.0020-A | 285.95
18.081.0050-0 | 472.57
18.081.0050-A | 459.39
18.081.0051-0 | 472.55
18.081.0051-A | 459.37
18.081.0052-0 | 472.57
18.081.0052-A | 459.39
18.081.0053-0 | 472.59
18.081.0053-A | 459.4
18.081.0054-0 | 472.59
18.081.0054-A | 459.41
18.081.0055-0 | 472.52
18.081.0055-A | 459.34
18.081.0100-0 | 55.78
18.081.0100-A | 52.49
18.081.0105-0 | 63.46
18.081.0105-A | 60.09
18.082.0020-0 | 294.77
18.082.0020-A | 285.95
18.082.0050-0 | 472.57
18.082.0050-A | 459.39
18.082.0051-0 | 472.55
18.082.0051-A | 459.37
18.082.0052-0 | 472.57
18.082.0052-A | 459.39
18.082.0053-0 | 472.59
18.082.0053-A | 459.4
18.082.0054-0 | 472.59
18.082.0054-A | 459.41
18.082.0055-0 | 472.52
18.082.0055-A | 459.34
18.082.0100-0 | 51.78
18.082.0100-A | 48.49
18.082.0105-0 | 61.08
18.082.0105-A | 57.71
18.084.0020-0 | 477.62
18.084.0020-A | 468.8
18.084.0050-0 | 785.69
18.084.0050-A | 772.51
18.084.0051-0 | 785.68
18.084.0051-A | 772.5
18.084.0052-0 | 785.71
18.084.0052-A | 772.53
18.084.0053-0 | 785.74
18.084.0053-A | 772.56
18.084.0054-0 | 785.75
18.084.0054-A | 772.56
18.084.0055-0 | 785.61
18.084.0055-A | 772.43
18.084.0100-0 | 64.78
18.084.0100-A | 61.49
18.084.0105-0 | 91.56
18.084.0105-A | 88.19
18.100.0025-0 | 180.85
18.100.0025-A | 177.06
18.100.0030-0 | 131.99
18.100.0030-A | 129.28
18.100.0035-0 | 236.2
18.100.0035-A | 230.78
18.105.0001-0 | 3888
18.105.0001-A | 3888
18.200.0001-0 | 1784.28
18.200.0001-A | 1772.98
18.200.0002-0 | 757.13
18.200.0002-A | 757.13
18.200.0003-0 | 129.95
18.200.0003-A | 129.95
18.200.0004-0 | 2987
18.200.0004-A | 2987
18.200.0005-0 | 125
18.200.0005-A | 125
18.200.0010-0 | 2450.83
18.200.0010-A | 2362.93
18.200.0015-0 | 3375.07
18.200.0015-A | 3359.16
18.200.0020-0 | 2700.09
18.200.0020-A | 2665.91
18.210.0010-0 | 1288.79
18.210.0010-A | 1288.79
18.210.0012-0 | 1980.51
18.210.0012-A | 1980.51
18.210.0014-0 | 1994.57
18.210.0014-A | 1994.57
18.210.0016-0 | 2335.75
18.210.0016-A | 2335.75
18.210.0018-0 | 2668.49
18.210.0018-A | 2668.49
18.210.0020-0 | 3111.63
18.210.0020-A | 3111.63
18.210.0025-0 | 3757.76
18.210.0025-A | 3757.76
18.210.0030-0 | 4833.92
18.210.0030-A | 4833.92
18.210.0050-0 | 2060
18.210.0050-A | 2060
18.210.0052-0 | 2781
18.210.0052-A | 2781
18.210.0054-0 | 3600.88
18.210.0054-A | 3600.88
18.210.0056-0 | 4288.02
18.210.0056-A | 4288.02
18.210.0058-0 | 4789.62
18.210.0058-A | 4789.62
18.210.0060-0 | 5186.05
18.210.0060-A | 5186.05
18.210.0065-0 | 7235.02
18.210.0065-A | 7235.02
18.210.0070-0 | 8632.44
18.210.0070-A | 8632.44
18.210.0100-0 | 1047.9
18.210.0100-A | 1047.9
18.210.0110-0 | 626.24
18.210.0110-A | 626.24
18.210.0115-0 | 1088.71
18.210.0115-A | 1088.71
18.250.0046-0 | 62.84
18.250.0046-A | 61.27
18.250.0047-0 | 68.54
18.250.0047-A | 66.97
18.250.0048-0 | 44.77
18.250.0048-A | 43.2
18.250.0049-0 | 55.09
18.250.0049-A | 53.52
18.250.0050-0 | 24.74
18.250.0050-A | 23.17
18.250.0051-0 | 39.85
18.250.0051-A | 38.28
18.250.0052-0 | 33.34
18.250.0052-A | 31.77
18.250.0053-0 | 39.85
18.250.0053-A | 38.28
18.250.0054-0 | 52.99
18.250.0054-A | 51.42
18.250.0055-0 | 56.55
18.250.0055-A | 54.98
18.250.0056-0 | 26.77
18.250.0056-A | 25.2
18.250.0057-0 | 42.79
18.250.0057-A | 41.22
18.250.0058-0 | 80.56
18.250.0058-A | 78.99
18.250.0070-0 | 116.65
18.250.0070-A | 115.08
18.250.0075-0 | 127.29
18.250.0075-A | 125.72
18.250.0080-0 | 112.14
18.250.0080-A | 110.57
18.260.0040-0 | 154.57
18.260.0040-A | 146.47
18.260.0045-0 | 253.37
18.260.0045-A | 245.27
18.260.0046-0 | 605.88
18.260.0046-A | 597.78
18.260.0050-0 | 70.74
18.260.0050-A | 67.6
18.260.0065-0 | 4.62
18.260.0065-A | 4.31
18.260.0070-0 | 38.52
18.260.0070-A | 36.62
18.265.0001-0 | 32.47
18.265.0001-A | 28.13
18.270.0010-0 | 55.26
18.270.0010-A | 55.26
18.270.0020-0 | 40
18.270.0020-A | 40
18.270.0025-0 | 42.18
18.270.0025-A | 42.18
18.270.0030-0 | 57.14
18.270.0030-A | 57.14
18.270.0035-0 | 70.27
18.270.0035-A | 70.27
19.001.0001-2 | 92.62
19.001.0001-C | 92.62
19.001.0004-2 | 114.21
19.001.0004-C | 114.21
19.001.0012-2 | 121.15
19.001.0012-C | 121.15
19.001.0038-2 | 63.57
19.001.0038-C | 63.57
19.004.0001-2 | 141.26
19.004.0001-3 | 58.63
19.004.0001-4 | 47.93
19.004.0001-C | 138.21
19.004.0001-D | 55.58
19.004.0001-E | 44.88
19.004.0004-2 | 167.25
19.004.0004-3 | 65.08
19.004.0004-4 | 52.21
19.004.0004-C | 164.2
19.004.0004-D | 62.03
19.004.0004-E | 49.16
19.004.0006-2 | 212.49
19.004.0006-3 | 73.97
19.004.0006-4 | 57.57
19.004.0006-C | 209.44
19.004.0006-D | 70.92
19.004.0006-E | 54.52
19.004.0010-2 | 155.21
19.004.0010-3 | 65.42
19.004.0010-4 | 52.86
19.004.0010-C | 152.16
19.004.0010-D | 62.37
19.004.0010-E | 49.81
19.004.0012-2 | 179.35
19.004.0012-3 | 71.65
19.004.0012-4 | 56.94
19.004.0012-C | 176.3
19.004.0012-D | 68.6
19.004.0012-E | 53.89
19.004.0013-2 | 200.85
19.004.0013-3 | 79.25
19.004.0013-4 | 62.52
19.004.0013-C | 197.8
19.004.0013-D | 76.2
19.004.0013-E | 59.47
19.004.0014-2 | 229.85
19.004.0014-3 | 85.37
19.004.0014-4 | 66.31
19.004.0014-C | 226.8
19.004.0014-D | 82.32
19.004.0014-E | 63.26
19.004.0015-2 | 512.26
19.004.0015-3 | 210.79
19.004.0015-4 | 170.69
19.004.0015-C | 509.21
19.004.0015-D | 207.74
19.004.0015-E | 167.64
19.004.0016-2 | 222.78
19.004.0016-3 | 87.23
19.004.0016-4 | 68.89
19.004.0016-C | 219.73
19.004.0016-D | 84.18
19.004.0016-E | 65.84
19.004.0018-2 | 365.08
19.004.0018-3 | 107.78
19.004.0018-4 | 75.57
19.004.0018-C | 362.03
19.004.0018-D | 104.73
19.004.0018-E | 72.52
19.004.0020-2 | 175.4
19.004.0020-3 | 69.23
19.004.0020-4 | 54.96
19.004.0020-C | 172.35
19.004.0020-D | 66.18
19.004.0020-E | 51.91
19.004.0021-2 | 187.55
19.004.0021-3 | 77.19
19.004.0021-4 | 61.76
19.004.0021-C | 184.5
19.004.0021-D | 74.14
19.004.0021-E | 58.71
19.004.0022-2 | 208.25
19.004.0022-3 | 80.34
19.004.0022-4 | 64.45
19.004.0022-C | 205.2
19.004.0022-D | 77.29
19.004.0022-E | 61.4
19.004.0023-2 | 271.96
19.004.0023-3 | 90.53
19.004.0023-4 | 68.62
19.004.0023-C | 268.91
19.004.0023-D | 87.48
19.004.0023-E | 65.57
19.004.0024-2 | 339.8
19.004.0024-3 | 89.41
19.004.0024-4 | 76.29
19.004.0024-C | 336.75
19.004.0024-D | 86.36
19.004.0024-E | 73.24
19.004.0025-2 | 260.17
19.004.0025-3 | 103.44
19.004.0025-4 | 82.68
19.004.0025-C | 257.12
19.004.0025-D | 100.39
19.004.0025-E | 79.63
19.004.0026-2 | 278.59
19.004.0026-3 | 110.2
19.004.0026-4 | 87.17
19.004.0026-C | 275.54
19.004.0026-D | 107.15
19.004.0026-E | 84.12
19.004.0030-2 | 449.88
19.004.0030-3 | 169.67
19.004.0030-4 | 132.32
19.004.0030-C | 446.83
19.004.0030-D | 166.62
19.004.0030-E | 129.27
19.004.0031-2 | 303.16
19.004.0031-3 | 103.21
19.004.0031-4 | 77.42
19.004.0031-C | 300.11
19.004.0031-D | 100.16
19.004.0031-E | 74.37
19.004.0035-2 | 102.93
19.004.0035-3 | 51.92
19.004.0035-4 | 45.21
19.004.0035-C | 99.88
19.004.0035-D | 48.87
19.004.0035-E | 42.16
19.004.0037-2 | 72.3
19.004.0037-3 | 15.3
19.004.0037-4 | 8.71
19.004.0037-C | 72.3
19.004.0037-D | 15.3
19.004.0037-E | 8.71
19.004.0040-2 | 95.16
19.004.0040-3 | 38.16
19.004.0040-4 | 31.57
19.004.0040-C | 92.11
19.004.0040-D | 35.11
19.004.0040-E | 28.52
19.004.0044-2 | 75.81
19.004.0044-3 | 33.12
19.004.0044-4 | 28.4
19.004.0044-C | 72.76
19.004.0044-D | 30.07
19.004.0044-E | 25.35
19.004.0045-2 | 52.95
19.004.0045-3 | 10.26
19.004.0045-4 | 5.54
19.004.0045-C | 52.95
19.004.0045-D | 10.26
19.004.0045-E | 5.54
19.004.0046-2 | 98.08
19.004.0046-3 | 37.36
19.004.0046-4 | 31.07
19.004.0046-C | 95.03
19.004.0046-D | 34.31
19.004.0046-E | 28.02
19.004.0047-2 | 100.53
19.004.0047-3 | 38.97
19.004.0047-4 | 32.47
19.004.0047-C | 97.48
19.004.0047-D | 35.92
19.004.0047-E | 29.42
19.004.0048-2 | 140.73
19.004.0048-3 | 51.68
19.004.0048-4 | 41.15
19.004.0048-C | 137.68
19.004.0048-D | 48.63
19.004.0048-E | 38.1
19.004.0049-2 | 126.69
19.004.0049-3 | 55.41
19.004.0049-4 | 46.47
19.004.0049-C | 123.64
19.004.0049-D | 52.36
19.004.0049-E | 43.42
19.004.0050-2 | 7.25
19.004.0050-4 | 0.66
19.004.0050-C | 7.25
19.004.0050-E | 0.66
19.004.0051-2 | 240.96
19.004.0051-3 | 145.43
19.004.0051-4 | 126.99
19.004.0051-C | 237.53
19.004.0051-D | 142
19.004.0051-E | 123.56
19.004.0054-2 | 450.84
19.004.0054-3 | 264.61
19.004.0054-4 | 229.74
19.004.0054-C | 445.2
19.004.0054-D | 258.97
19.004.0054-E | 224.1
19.004.0056-2 | 276.25
19.004.0056-3 | 113.12
19.004.0056-4 | 93.57
19.004.0056-C | 269.77
19.004.0056-D | 106.64
19.004.0056-E | 87.09
19.004.0057-2 | 146.57
19.004.0057-3 | 92.56
19.004.0057-4 | 80.41
19.004.0057-C | 143.14
19.004.0057-D | 89.13
19.004.0057-E | 76.98
19.004.0070-2 | 36.41
19.004.0070-3 | 22.18
19.004.0070-4 | 18.72
19.004.0070-C | 36.41
19.004.0070-D | 22.18
19.004.0070-E | 18.72
19.004.0075-2 | 78.4
19.004.0075-4 | 49
19.004.0075-C | 78.4
19.004.0075-E | 49
19.004.0080-2 | 49.73
19.004.0080-4 | 42.83
19.004.0080-C | 45.31
19.004.0080-E | 38.41
19.004.0081-2 | 52.11
19.004.0081-4 | 43.98
19.004.0081-C | 47.69
19.004.0081-E | 39.56
19.004.0085-2 | 67.99
19.004.0085-4 | 53.87
19.004.0085-C | 63.57
19.004.0085-E | 49.45
19.004.0087-2 | 69.54
19.004.0087-4 | 54.27
19.004.0087-C | 65.12
19.004.0087-E | 49.85
19.004.0090-2 | 101.57
19.004.0090-3 | 49.75
19.004.0090-4 | 42.97
19.004.0090-C | 98.14
19.004.0090-D | 46.32
19.004.0090-E | 39.54
19.004.0092-2 | 102.73
19.004.0092-3 | 50.51
19.004.0092-4 | 43.63
19.004.0092-C | 99.3
19.004.0092-D | 47.08
19.004.0092-E | 40.2
19.004.0094-2 | 127.03
19.004.0094-3 | 63.54
19.004.0094-4 | 54.29
19.004.0094-C | 123.98
19.004.0094-D | 60.49
19.004.0094-E | 51.24
19.004.0096-2 | 150.07
19.004.0096-3 | 79.53
19.004.0096-4 | 68.32
19.004.0096-C | 147.02
19.004.0096-D | 76.48
19.004.0096-E | 65.27
19.004.0098-2 | 181.53
19.004.0098-3 | 100.21
19.004.0098-4 | 86.3
19.004.0098-C | 178.48
19.004.0098-D | 97.16
19.004.0098-E | 83.25
19.004.0100-2 | 33.77
19.004.0100-4 | 20.51
19.004.0100-C | 33.77
19.004.0100-E | 20.51
19.004.0110-2 | 75.22
19.004.0110-3 | 23.08
19.004.0110-4 | 8.21
19.004.0110-C | 75.22
19.004.0110-D | 23.08
19.004.0110-E | 8.21
19.004.0115-2 | 77.67
19.004.0115-3 | 16.11
19.004.0115-4 | 9.61
19.004.0115-C | 77.67
19.004.0115-D | 16.11
19.004.0115-E | 9.61
19.004.0120-2 | 117.87
19.004.0120-3 | 28.82
19.004.0120-4 | 18.29
19.004.0120-C | 117.87
19.004.0120-D | 28.82
19.004.0120-E | 18.29
19.004.0210-0 | 7129.7
19.004.0210-A | 7129.7
19.004.0211-0 | 2426.08
19.004.0211-A | 2426.08
19.004.0212-0 | 11153.06
19.004.0212-A | 10616.26
19.004.0250-0 | 5148.29
19.004.0250-A | 5148.29
19.004.0251-0 | 1725.01
19.004.0251-A | 1725.01
19.004.0252-0 | 9171.65
19.004.0252-A | 8634.85
19.004.0270-0 | 9014.22
19.004.0270-A | 9014.22
19.004.0271-0 | 5982.62
19.004.0271-A | 5982.62
19.004.0272-0 | 13037.55
19.004.0272-A | 12500.75
19.004.0400-0 | 7040.82
19.004.0400-A | 7040.82
19.004.0401-0 | 2685.09
19.004.0401-A | 2685.09
19.004.0402-0 | 11366.38
19.004.0402-A | 10829.58
19.004.0405-0 | 11359.04
19.004.0405-A | 11359.04
19.004.0406-0 | 5136.56
19.004.0406-A | 5136.56
19.004.0407-0 | 16006.1
19.004.0407-A | 15469.3
19.004.0500-0 | 697.63
19.004.0500-A | 697.63
19.004.0501-0 | 262.06
19.004.0501-A | 262.06
19.005.0006-2 | 577.19
19.005.0006-3 | 273.38
19.005.0006-4 | 253.02
19.005.0006-C | 569.8
19.005.0006-D | 265.99
19.005.0006-E | 245.63
19.005.0007-2 | 46.15
19.005.0007-3 | 32.76
19.005.0007-4 | 30.93
19.005.0007-C | 43.1
19.005.0007-D | 29.71
19.005.0007-E | 27.88
19.005.0008-2 | 222.41
19.005.0008-3 | 94.94
19.005.0008-4 | 74.06
19.005.0008-C | 218.98
19.005.0008-D | 91.51
19.005.0008-E | 70.63
19.005.0010-2 | 297.76
19.005.0010-3 | 125.78
19.005.0010-4 | 96.8
19.005.0010-C | 294.33
19.005.0010-D | 122.35
19.005.0010-E | 93.37
19.005.0011-2 | 322.71
19.005.0011-3 | 135.74
19.005.0011-4 | 104.08
19.005.0011-C | 319.28
19.005.0011-D | 132.31
19.005.0011-E | 100.65
19.005.0012-2 | 315.26
19.005.0012-3 | 140.09
19.005.0012-4 | 112.39
19.005.0012-C | 311.83
19.005.0012-D | 136.66
19.005.0012-E | 108.96
19.005.0014-2 | 441.66
19.005.0014-3 | 129.41
19.005.0014-4 | 94.85
19.005.0014-C | 438.23
19.005.0014-D | 125.98
19.005.0014-E | 91.42
19.005.0015-2 | 6.34
19.005.0015-4 | 2.73
19.005.0015-C | 6.34
19.005.0015-E | 2.73
19.005.0016-2 | 98.66
19.005.0016-3 | 43.17
19.005.0016-4 | 36.64
19.005.0016-C | 95.23
19.005.0016-D | 39.74
19.005.0016-E | 33.21
19.005.0017-2 | 283.14
19.005.0017-3 | 141.63
19.005.0017-4 | 113.68
19.005.0017-C | 279.71
19.005.0017-D | 138.2
19.005.0017-E | 110.25
19.005.0019-2 | 408.91
19.005.0019-3 | 189.05
19.005.0019-4 | 147.68
19.005.0019-C | 405.48
19.005.0019-D | 185.62
19.005.0019-E | 144.25
19.005.0021-2 | 378.08
19.005.0021-3 | 147.93
19.005.0021-4 | 110.57
19.005.0021-C | 374.65
19.005.0021-D | 144.5
19.005.0021-E | 107.14
19.005.0023-2 | 1096.78
19.005.0023-3 | 512.22
19.005.0023-4 | 395.85
19.005.0023-C | 1093.35
19.005.0023-D | 508.79
19.005.0023-E | 392.42
19.005.0025-2 | 1188.46
19.005.0025-3 | 553.25
19.005.0025-4 | 426.94
19.005.0025-C | 1185.03
19.005.0025-D | 549.82
19.005.0025-E | 423.51
19.005.0026-2 | 1334.91
19.005.0026-3 | 632.2
19.005.0026-4 | 489.68
19.005.0026-C | 1331.48
19.005.0026-D | 628.77
19.005.0026-E | 486.25
19.005.0028-2 | 165.51
19.005.0028-3 | 66.21
19.005.0028-4 | 52.4
19.005.0028-C | 162.08
19.005.0028-D | 62.78
19.005.0028-E | 48.97
19.005.0030-2 | 220.63
19.005.0030-3 | 94.3
19.005.0030-4 | 76.14
19.005.0030-C | 217.2
19.005.0030-D | 90.87
19.005.0030-E | 72.71
19.005.0033-2 | 336.77
19.005.0033-3 | 128.69
19.005.0033-4 | 100.22
19.005.0033-C | 333.34
19.005.0033-D | 125.26
19.005.0033-E | 96.79
19.005.0034-2 | 108.47
19.005.0034-3 | 55.37
19.005.0034-4 | 42.39
19.005.0034-C | 105.04
19.005.0034-D | 51.94
19.005.0034-E | 38.96
19.005.0035-2 | 15.21
19.005.0035-4 | 10.14
19.005.0035-C | 15.21
19.005.0035-E | 10.14
19.005.0036-2 | 47.53
19.005.0036-4 | 31.68
19.005.0036-C | 47.53
19.005.0036-E | 31.68
19.005.0037-2 | 1.57
19.005.0037-4 | 1.04
19.005.0037-C | 1.57
19.005.0037-E | 1.04
19.005.0038-2 | 3.75
19.005.0038-4 | 2.5
19.005.0038-C | 3.75
19.005.0038-E | 2.5
19.005.0039-2 | 2.51
19.005.0039-4 | 1.79
19.005.0039-C | 2.51
19.005.0039-E | 1.79
19.005.0040-2 | 3.14
19.005.0040-4 | 1.21
19.005.0040-C | 3.14
19.005.0040-E | 1.21
19.005.0042-2 | 822.52
19.005.0042-3 | 79.84
19.005.0042-4 | 54.46
19.005.0042-C | 819.09
19.005.0042-D | 76.41
19.005.0042-E | 51.03
19.005.0045-2 | 3.01
19.005.0045-4 | 0.95
19.005.0045-C | 3.01
19.005.0045-E | 0.95
19.005.0050-2 | 1.39
19.005.0050-4 | 0.31
19.005.0050-C | 1.39
19.005.0050-E | 0.31
19.006.0001-2 | 2.68
19.006.0001-4 | 1.91
19.006.0001-C | 2.68
19.006.0001-E | 1.91
19.006.0002-2 | 139.6
19.006.0002-3 | 73.3
19.006.0002-4 | 61.88
19.006.0002-C | 136.17
19.006.0002-D | 69.87
19.006.0002-E | 58.45
19.006.0003-2 | 145.63
19.006.0003-3 | 73.31
19.006.0003-4 | 61.31
19.006.0003-C | 142.2
19.006.0003-D | 69.88
19.006.0003-E | 57.88
19.006.0004-2 | 137.93
19.006.0004-3 | 71.02
19.006.0004-4 | 59.79
19.006.0004-C | 134.5
19.006.0004-D | 67.59
19.006.0004-E | 56.36
19.006.0005-2 | 153.95
19.006.0005-3 | 76.7
19.006.0005-4 | 63.88
19.006.0005-C | 150.52
19.006.0005-D | 73.27
19.006.0005-E | 60.45
19.006.0006-2 | 183.98
19.006.0006-3 | 98.65
19.006.0006-4 | 82.82
19.006.0006-C | 180.55
19.006.0006-D | 95.22
19.006.0006-E | 79.39
19.006.0007-2 | 81.02
19.006.0007-3 | 51.96
19.006.0007-4 | 46.43
19.006.0007-C | 77.59
19.006.0007-D | 48.53
19.006.0007-E | 43
19.006.0008-2 | 176.34
19.006.0008-3 | 94.06
19.006.0008-4 | 78.99
19.006.0008-C | 172.91
19.006.0008-D | 90.63
19.006.0008-E | 75.56
19.006.0009-2 | 32.74
19.006.0009-4 | 10.58
19.006.0009-C | 32.74
19.006.0009-E | 10.58
19.006.0010-2 | 423.37
19.006.0010-3 | 256.78
19.006.0010-4 | 244.88
19.006.0010-C | 411.1
19.006.0010-D | 244.51
19.006.0010-E | 232.61
19.006.0011-2 | 2980.64
19.006.0011-3 | 1282.01
19.006.0011-4 | 951.79
19.006.0011-C | 2909.54
19.006.0011-D | 1210.91
19.006.0011-E | 880.69
19.006.0012-2 | 532.46
19.006.0012-3 | 235.55
19.006.0012-4 | 180.64
19.006.0012-C | 512.34
19.006.0012-D | 215.43
19.006.0012-E | 160.52
19.006.0013-2 | 186.06
19.006.0013-4 | 43.54
19.006.0013-C | 182.63
19.006.0013-E | 40.11
19.006.0014-2 | 133.7
19.006.0014-3 | 76.65
19.006.0014-4 | 69.76
19.006.0014-C | 126.84
19.006.0014-D | 69.79
19.006.0014-E | 62.9
19.006.0015-2 | 71.8
19.006.0015-3 | 23.59
19.006.0015-4 | 16.95
19.006.0015-C | 71.8
19.006.0015-D | 23.59
19.006.0015-E | 16.95
19.006.0016-2 | 291.97
19.006.0016-3 | 110.92
19.006.0016-4 | 87.72
19.006.0016-C | 288.92
19.006.0016-D | 107.87
19.006.0016-E | 84.67
19.006.0018-2 | 12.28
19.006.0018-4 | 5.58
19.006.0018-C | 12.28
19.006.0018-E | 5.58
19.006.0019-2 | 222.67
19.006.0019-3 | 124.48
19.006.0019-4 | 106.44
19.006.0019-C | 217.03
19.006.0019-D | 118.84
19.006.0019-E | 100.8
19.006.0021-2 | 254.05
19.006.0021-3 | 131.62
19.006.0021-4 | 110.44
19.006.0021-C | 248.41
19.006.0021-D | 125.98
19.006.0021-E | 104.8
19.006.0022-2 | 100.96
19.006.0022-3 | 27.9
19.006.0022-4 | 26.3
19.006.0022-C | 97.53
19.006.0022-D | 24.47
19.006.0022-E | 22.87
19.006.0023-2 | 20.22
19.006.0023-4 | 6.48
19.006.0023-C | 20.22
19.006.0023-E | 6.48
19.006.0025-2 | 232.76
19.006.0025-3 | 143.83
19.006.0025-4 | 125.53
19.006.0025-C | 229.33
19.006.0025-D | 140.4
19.006.0025-E | 122.1
19.006.0026-2 | 232.84
19.006.0026-3 | 102.11
19.006.0026-4 | 83.59
19.006.0026-C | 229.41
19.006.0026-D | 98.68
19.006.0026-E | 80.16
19.006.0027-2 | 295.78
19.006.0027-3 | 148.45
19.006.0027-4 | 124.28
19.006.0027-C | 292.73
19.006.0027-D | 145.4
19.006.0027-E | 121.23
19.006.0028-2 | 2021.16
19.006.0028-3 | 936.51
19.006.0028-4 | 716.57
19.006.0028-C | 2017.73
19.006.0028-D | 933.08
19.006.0028-E | 713.14
19.006.0029-2 | 414.97
19.006.0029-3 | 202.55
19.006.0029-4 | 164.99
19.006.0029-C | 411.92
19.006.0029-D | 199.5
19.006.0029-E | 161.94
19.006.0030-2 | 10.12
19.006.0030-4 | 2.17
19.006.0030-C | 10.12
19.006.0030-E | 2.17
19.006.0031-2 | 1578.75
19.006.0031-3 | 713.82
19.006.0031-4 | 561.15
19.006.0031-C | 1575.32
19.006.0031-D | 710.39
19.006.0031-E | 557.72
19.006.0032-2 | 4.08
19.006.0032-4 | 1.59
19.006.0032-C | 4.08
19.006.0032-E | 1.59
19.006.0034-2 | 3.25
19.006.0034-4 | 1.07
19.006.0034-C | 3.25
19.006.0034-E | 1.07
19.006.0035-2 | 156.41
19.006.0035-4 | 63.73
19.006.0035-C | 156.41
19.006.0035-E | 63.73
19.006.0040-2 | 199.65
19.006.0040-4 | 81.35
19.006.0040-C | 199.65
19.006.0040-E | 81.35
19.006.0045-2 | 15.88
19.006.0045-3 | 3.08
19.006.0045-4 | 1.53
19.006.0045-C | 15.88
19.006.0045-D | 3.08
19.006.0045-E | 1.53
19.006.0050-2 | 5.56
19.006.0050-4 | 1.5
19.006.0050-C | 5.56
19.006.0050-E | 1.5
19.007.0003-2 | 4.12
19.007.0003-4 | 0.66
19.007.0003-C | 4.12
19.007.0003-E | 0.66
19.007.0004-2 | 13.13
19.007.0004-4 | 1.2
19.007.0004-C | 13.13
19.007.0004-E | 1.2
19.007.0005-2 | 10.11
19.007.0005-4 | 3.74
19.007.0005-C | 10.11
19.007.0005-E | 3.74
19.007.0006-2 | 23.35
19.007.0006-4 | 5.29
19.007.0006-C | 23.35
19.007.0006-E | 5.29
19.007.0007-2 | 17.3
19.007.0007-4 | 6.97
19.007.0007-C | 17.3
19.007.0007-E | 6.97
19.007.0008-2 | 400.52
19.007.0008-3 | 307.77
19.007.0008-4 | 276.83
19.007.0008-C | 375.52
19.007.0008-D | 282.77
19.007.0008-E | 251.83
19.007.0009-2 | 430.25
19.007.0009-3 | 336.21
19.007.0009-4 | 304.94
19.007.0009-C | 401.82
19.007.0009-D | 307.78
19.007.0009-E | 276.51
19.007.0010-2 | 504.19
19.007.0010-3 | 398.7
19.007.0010-4 | 365.36
19.007.0010-C | 469.13
19.007.0010-D | 363.64
19.007.0010-E | 330.3
19.007.0011-2 | 548.64
19.007.0011-3 | 431.85
19.007.0011-4 | 395.69
19.007.0011-C | 512.36
19.007.0011-D | 395.57
19.007.0011-E | 359.41
19.007.0013-2 | 1.31
19.007.0013-4 | 0.29
19.007.0013-C | 1.31
19.007.0013-E | 0.29
19.007.0015-2 | 5.25
19.007.0015-4 | 0.63
19.007.0015-C | 5.25
19.007.0015-E | 0.63
19.007.0016-2 | 12.14
19.007.0016-4 | 0.96
19.007.0016-C | 12.14
19.007.0016-E | 0.96
19.007.0017-2 | 41.65
19.007.0017-3 | 16.86
19.007.0017-4 | 10.41
19.007.0017-C | 41.65
19.007.0017-D | 16.86
19.007.0017-E | 10.41
19.007.0025-2 | 80.82
19.007.0025-4 | 53.76
19.007.0025-C | 80.82
19.007.0025-E | 53.76
19.008.0012-2 | 237.47
19.008.0012-3 | 108.29
19.008.0012-4 | 86.98
19.008.0012-C | 234.04
19.008.0012-D | 104.86
19.008.0012-E | 83.55
19.008.0014-2 | 406.26
19.008.0014-3 | 221.88
19.008.0014-4 | 189.8
19.008.0014-C | 402.83
19.008.0014-D | 218.45
19.008.0014-E | 186.37
19.009.0001-2 | 5.29
19.009.0001-4 | 0.54
19.009.0001-C | 5.29
19.009.0001-E | 0.54
19.009.0002-2 | 15.84
19.009.0002-4 | 0.87
19.009.0002-C | 15.84
19.009.0002-E | 0.87
19.009.0004-2 | 23.13
19.009.0004-4 | 0.89
19.009.0004-C | 23.13
19.009.0004-E | 0.89
19.009.0005-2 | 30.62
19.009.0005-4 | 1.08
19.009.0005-C | 30.62
19.009.0005-E | 1.08
19.009.0008-2 | 3.84
19.009.0008-4 | 0.45
19.009.0008-C | 3.84
19.009.0008-E | 0.45
19.009.0010-2 | 5.6
19.009.0010-4 | 0.98
19.009.0010-C | 5.6
19.009.0010-E | 0.98
19.009.0011-2 | 66.41
19.009.0011-4 | 4.39
19.009.0011-C | 66.41
19.009.0011-E | 4.39
19.010.0015-2 | 230.63
19.010.0015-3 | 130.18
19.010.0015-4 | 112.21
19.010.0015-C | 224.99
19.010.0015-D | 124.54
19.010.0015-E | 106.57
19.010.0016-2 | 248.74
19.010.0016-3 | 131.99
19.010.0016-4 | 112.21
19.010.0016-C | 243.1
19.010.0016-D | 126.35
19.010.0016-E | 106.57
19.010.0017-2 | 327.47
19.010.0017-3 | 158.29
19.010.0017-4 | 130.88
19.010.0017-C | 321.83
19.010.0017-D | 152.65
19.010.0017-E | 125.24
19.010.0018-2 | 278.97
19.010.0018-3 | 115.59
19.010.0018-4 | 92.54
19.010.0018-C | 273.33
19.010.0018-D | 109.95
19.010.0018-E | 86.9
19.010.0020-2 | 224.29
19.010.0020-C | 214.47
19.010.0025-2 | 203.66
19.010.0025-C | 193.85
19.010.0040-2 | 250.34
19.010.0040-C | 240.53
19.010.0050-2 | 473.57
19.010.0050-3 | 222.98
19.010.0050-4 | 174.48
19.010.0050-C | 470.14
19.010.0050-D | 219.55
19.010.0050-E | 171.05
19.011.0002-2 | 93.42
19.011.0002-3 | 18.17
19.011.0002-4 | 9.06
19.011.0002-C | 93.42
19.011.0002-D | 18.17
19.011.0002-E | 9.06
19.011.0003-2 | 131.29
19.011.0003-3 | 22.82
19.011.0003-4 | 9.94
19.011.0003-C | 131.29
19.011.0003-D | 22.82
19.011.0003-E | 9.94
19.011.0004-2 | 151.72
19.011.0004-3 | 30.83
19.011.0004-4 | 16.06
19.011.0004-C | 151.72
19.011.0004-D | 30.83
19.011.0004-E | 16.06
19.011.0005-2 | 262.27
19.011.0005-3 | 70.41
19.011.0005-4 | 45.48
19.011.0005-C | 262.27
19.011.0005-D | 70.41
19.011.0005-E | 45.48
19.011.0006-2 | 8.92
19.011.0006-3 | 1.1
19.011.0006-4 | 0.23
19.011.0006-C | 8.92
19.011.0006-D | 1.1
19.011.0006-E | 0.23
19.011.0007-2 | 80.54
19.011.0007-3 | 13.82
19.011.0007-4 | 6.06
19.011.0007-C | 80.54
19.011.0007-D | 13.82
19.011.0007-E | 6.06
19.011.0009-2 | 184.74
19.011.0009-3 | 28.1
19.011.0009-4 | 10.11
19.011.0009-C | 184.74
19.011.0009-D | 28.1
19.011.0009-E | 10.11
19.011.0010-2 | 12.33
19.011.0010-3 | 1.54
19.011.0010-4 | 0.33
19.011.0010-C | 12.33
19.011.0010-D | 1.54
19.011.0010-E | 0.33
19.011.0011-2 | 68.88
19.011.0011-3 | 15.36
19.011.0011-4 | 8.92
19.011.0011-C | 68.88
19.011.0011-D | 15.36
19.011.0011-E | 8.92
19.011.0013-2 | 1484.84
19.011.0013-3 | 818.43
19.011.0013-4 | 673
19.011.0013-C | 1481.41
19.011.0013-D | 815
19.011.0013-E | 669.57
19.011.0014-2 | 16.5
19.011.0014-4 | 13.75
19.011.0014-C | 16.5
19.011.0014-E | 13.75
19.011.0015-2 | 29.1
19.011.0015-4 | 24.25
19.011.0015-C | 29.1
19.011.0015-E | 24.25
19.011.0016-2 | 0.42
19.011.0016-4 | 0.42
19.011.0016-C | 0.42
19.011.0016-E | 0.42
19.011.0017-2 | 1.11
19.011.0017-4 | 1.11
19.011.0017-C | 1.11
19.011.0017-E | 1.11
19.011.0018-2 | 3.61
19.011.0018-3 | 0.56
19.011.0018-4 | 0.2
19.011.0018-C | 3.61
19.011.0018-D | 0.56
19.011.0018-E | 0.2
19.011.0019-2 | 1.11
19.011.0019-4 | 0.76
19.011.0019-C | 1.11
19.011.0019-E | 0.76
19.011.0023-2 | 25.06
19.011.0023-4 | 16.71
19.011.0023-C | 25.06
19.011.0023-E | 16.71
19.011.0025-2 | 6.2
19.011.0025-4 | 0.16
19.011.0025-C | 6.2
19.011.0025-E | 0.16
19.011.0030-2 | 6.11
19.011.0030-4 | 0.1
19.011.0030-C | 6.11
19.011.0030-E | 0.1
19.011.0040-2 | 503.75
19.011.0040-3 | 290.59
19.011.0040-4 | 262.81
19.011.0040-C | 490.75
19.011.0040-D | 277.59
19.011.0040-E | 249.81
19.011.0045-2 | 18.82
19.011.0045-4 | 0.25
19.011.0045-C | 18.82
19.011.0045-E | 0.25
19.011.0050-2 | 106.52
19.011.0050-4 | 47.13
19.011.0050-C | 103.47
19.011.0050-E | 44.08
19.011.0080-2 | 17.28
19.011.0080-3 | 12.28
19.011.0080-4 | 11.11
19.011.0080-C | 17.28
19.011.0080-D | 12.28
19.011.0080-E | 11.11
19.011.0082-2 | 74.17
19.011.0082-3 | 53.52
19.011.0082-4 | 48.53
19.011.0082-C | 74.17
19.011.0082-D | 53.52
19.011.0082-E | 48.53
20.004.0001-0 | 0.9
20.004.0001-A | 0.89
20.004.0002-0 | 0.74
20.004.0002-A | 0.73
20.004.0005-0 | 1.26
20.004.0005-A | 1.22
20.004.0006-0 | 6.21
20.004.0006-A | 6
20.004.0007-0 | 11.45
20.004.0007-A | 11.17
20.004.0010-0 | 7.01
20.004.0010-A | 6.86
20.004.0011-0 | 29.35
20.004.0011-A | 26.11
20.004.0012-0 | 14.47
20.004.0012-A | 13.64
20.004.0013-0 | 2.66
20.004.0013-A | 2.58
20.004.0015-0 | 55.26
20.004.0015-A | 49.55
20.004.0016-0 | 5.89
20.004.0016-A | 5.4
20.004.0017-0 | 302.71
20.004.0017-A | 283.26
20.004.0018-0 | 366.61
20.004.0018-A | 321.8
20.004.0019-0 | 11.35
20.004.0019-A | 10.97
20.004.0020-0 | 2.74
20.004.0020-A | 2.68
20.004.0021-0 | 902.44
20.004.0021-A | 900.47
20.004.0022-0 | 938.42
20.004.0022-A | 936.45
20.004.0023-0 | 557.47
20.004.0023-A | 556.25
20.004.0025-0 | 66.65
20.004.0025-A | 65.81
20.004.0027-0 | 172.85
20.004.0027-A | 165.54
20.004.0028-0 | 145.51
20.004.0028-A | 136.52
20.004.0030-0 | 0.77
20.004.0030-A | 0.75
20.004.0033-1 | 2.49
20.004.0033-B | 2.44
20.004.0034-0 | 1.59
20.004.0034-A | 1.55
20.004.0036-0 | 0.21
20.004.0036-A | 0.2
20.004.0038-0 | 0.28
20.004.0038-A | 0.28
20.004.0040-0 | 0.34
20.004.0040-A | 0.33
20.004.0045-0 | 5.39
20.004.0045-A | 5.17
20.004.0100-0 | 44.29
20.004.0100-A | 43.53
20.004.0102-0 | 3.77
20.004.0102-A | 3.71
20.004.0105-0 | 6.27
20.004.0105-A | 6.16
20.004.0122-0 | 17.33
20.004.0122-A | 16.8
20.004.0125-0 | 0.25
20.004.0125-A | 0.22
20.004.0127-0 | 148.04
20.004.0127-A | 143.14
20.004.0130-0 | 1.93
20.004.0130-A | 1.84
20.004.0131-0 | 0.87
20.004.0131-A | 0.85
20.004.0132-0 | 2.71
20.004.0132-A | 2.49
20.004.0135-0 | 0.41
20.004.0135-A | 0.39
20.004.0136-0 | 0.49
20.004.0136-A | 0.48
20.005.0001-0 | 12.88
20.005.0001-A | 12.28
20.005.0002-1 | 14.31
20.005.0002-B | 13.65
20.005.0003-1 | 15.71
20.005.0003-B | 14.98
20.005.0004-0 | 15.59
20.005.0004-A | 14.87
20.005.0005-0 | 17.31
20.005.0005-A | 16.51
20.005.0006-0 | 19.01
20.005.0006-A | 18.13
20.005.0007-0 | 13.91
20.005.0007-A | 13.48
20.005.0008-0 | 16.5
20.005.0008-A | 15.97
20.005.0009-0 | 30.28
20.005.0009-A | 29.2
20.005.0010-0 | 24.2
20.005.0010-A | 23.29
20.006.0001-0 | 9.88
20.006.0001-A | 9.43
20.006.0002-0 | 16.65
20.006.0002-A | 16.1
20.006.0003-0 | 10.65
20.006.0003-A | 10.2
20.006.0100-0 | 210.97
20.006.0100-A | 203.27
20.007.0001-0 | 20.59
20.007.0001-A | 19.91
20.007.0002-0 | 13.65
20.007.0002-A | 13.08
20.008.0001-0 | 13.71
20.008.0001-A | 13.14
20.008.0002-0 | 13.22
20.008.0002-A | 12.64
20.008.0003-0 | 8.74
20.008.0003-A | 8.35
20.008.0004-0 | 9.55
20.008.0004-A | 9.19
20.008.0010-0 | 13.71
20.008.0010-A | 13.14
20.008.0015-0 | 13.22
20.008.0015-A | 12.64
20.009.0001-1 | 0.46
20.009.0001-B | 0.44
20.009.0002-1 | 0.3
20.009.0002-B | 0.29
20.009.0007-0 | 47.28
20.009.0007-A | 45.21
20.009.0008-0 | 82.78
20.009.0008-A | 78.62
20.009.0009-0 | 37.37
20.009.0009-A | 34.78
20.009.0010-0 | 45.4
20.009.0010-A | 43.83
20.009.0012-0 | 245.37
20.009.0012-A | 238.63
20.009.0014-0 | 100.7
20.009.0014-A | 96.18
20.009.0015-0 | 345.13
20.009.0015-A | 335.51
20.009.0017-0 | 0.82
20.009.0017-A | 0.8
20.009.0020-0 | 3.24
20.009.0020-A | 3.14
20.009.0021-0 | 5.24
20.009.0021-A | 5.06
20.009.0027-0 | 181.37
20.009.0027-A | 175.89
20.009.0029-0 | 149.03
20.009.0029-A | 145.47
20.009.0032-0 | 32.34
20.009.0032-A | 30.41
20.009.0050-0 | 130.75
20.009.0050-A | 115.36
20.009.0080-0 | 256.01
20.009.0080-A | 247.78
20.009.0100-0 | 1.45
20.009.0100-A | 1.4
20.009.0105-0 | 2.72
20.009.0105-A | 2.62
20.009.0110-0 | 3.51
20.009.0110-A | 3.38
20.009.0115-0 | 4.45
20.009.0115-A | 4.27
20.010.0001-0 | 51.96
20.010.0001-A | 48
20.010.0002-0 | 42.62
20.010.0002-A | 39.48
20.010.0003-0 | 602.78
20.010.0003-A | 541.74
20.010.0004-0 | 2.18
20.010.0004-A | 2
20.011.0001-0 | 3.79
20.011.0001-A | 3.6
20.012.0001-0 | 14.91
20.012.0001-A | 12.92
20.012.0002-0 | 1.27
20.012.0002-A | 1.1
20.012.0003-0 | 1.36
20.012.0003-A | 1.18
20.012.0004-0 | 340.93
20.012.0004-A | 295.4
20.012.0005-0 | 21.47
20.012.0005-A | 18.61
20.012.0006-0 | 17.38
20.012.0006-A | 15.06
20.012.0008-0 | 1.02
20.012.0008-A | 0.88
20.012.0009-0 | 18.58
20.012.0009-A | 16.09
20.012.0010-0 | 28.11
20.012.0010-A | 25.35
20.012.0011-0 | 84.91
20.012.0011-A | 73.99
20.012.0013-0 | 9.2
20.012.0013-A | 7.97
20.012.0015-0 | 12.78
20.012.0015-A | 11.07
20.012.0020-0 | 3.8
20.012.0020-A | 3.39
20.012.0025-0 | 10.22
20.012.0025-A | 8.86
20.012.0030-0 | 12.78
20.012.0030-A | 11.07
20.012.0035-0 | 20.45
20.012.0035-A | 17.72
20.012.0036-0 | 15.34
20.012.0036-A | 13.29
20.012.0050-0 | 5.11
20.012.0050-A | 4.43
20.013.0005-0 | 5.68
20.013.0005-A | 5.45
20.015.0010-0 | 35.29
20.015.0010-A | 33.91
20.015.0015-0 | 571.01
20.015.0015-A | 531.2
20.016.0003-0 | 9.27
20.016.0003-A | 8.89
20.016.0004-0 | 18.63
20.016.0004-A | 17.24
20.016.0005-0 | 8.52
20.016.0005-A | 7.38
20.020.0001-0 | 37.92
20.020.0001-A | 35.27
20.020.0002-0 | 39.82
20.020.0002-A | 37.35
20.020.0003-0 | 48.28
20.020.0003-A | 45.29
20.020.0007-0 | 51.72
20.020.0007-A | 47.49
20.020.0008-0 | 72.33
20.020.0008-A | 66.1
20.020.0009-0 | 24.71
20.020.0009-A | 21.41
20.020.0010-0 | 81.19
20.020.0010-A | 72.04
20.023.0001-0 | 79.07
20.023.0001-A | 74.51
20.023.0002-0 | 94.49
20.023.0002-A | 88.94
20.023.0003-0 | 116.9
20.023.0003-A | 109.89
20.023.0004-0 | 261.55
20.023.0004-A | 242.48
20.023.0005-0 | 272.11
20.023.0005-A | 252.61
20.023.0006-0 | 65.34
20.023.0006-A | 60.53
20.023.0007-0 | 162.73
20.023.0007-A | 150.9
20.023.0050-0 | 55.94
20.023.0050-A | 52.58
20.024.0001-0 | 472.13
20.024.0001-A | 439.75
20.024.0005-0 | 346.47
20.024.0005-A | 323.21
20.024.0006-0 | 358.15
20.024.0006-A | 334.35
20.024.0007-0 | 369.83
20.024.0007-A | 345.49
20.024.0008-0 | 455.76
20.024.0008-A | 425.48
20.025.0001-0 | 658.3
20.025.0001-A | 611.36
20.026.0001-0 | 291.51
20.026.0001-A | 271.79
20.026.0002-0 | 380.69
20.026.0002-A | 354.41
20.026.0003-0 | 470.83
20.026.0003-A | 437.54
20.026.0007-0 | 421.25
20.026.0007-A | 393.37
20.026.0008-0 | 554.61
20.026.0008-A | 518.04
20.026.0009-0 | 681.69
20.026.0009-A | 636.71
20.026.0013-0 | 605.7
20.026.0013-A | 566.38
20.026.0014-0 | 741.33
20.026.0014-A | 692.3
20.026.0015-0 | 946.76
20.026.0015-A | 884.36
20.027.0001-0 | 534.64
20.027.0001-A | 495.94
20.027.0002-0 | 788.75
20.027.0002-A | 731.65
20.027.0003-0 | 898.75
20.027.0003-A | 830.63
20.027.0004-0 | 764.34
20.027.0004-A | 711.67
20.027.0005-0 | 950.53
20.027.0005-A | 883.18
20.027.0006-0 | 1106.13
20.027.0006-A | 1026.65
20.028.0001-0 | 5416.67
20.028.0001-A | 4968.28
20.028.0002-0 | 5898.17
20.028.0002-A | 5403.59
20.028.0003-0 | 6568.17
20.028.0003-A | 6002.25
20.028.0004-0 | 7295.1
20.028.0004-A | 6650.23
20.028.0005-0 | 8073.96
20.028.0005-A | 7343.19
20.028.0006-0 | 8845.77
20.028.0006-A | 8030.12
20.028.0008-0 | 1334.29
20.028.0008-A | 1207.49
20.028.0010-0 | 999.12
20.028.0010-A | 920.7
20.028.0014-0 | 1743.98
20.028.0014-A | 1628.82
20.028.0015-0 | 1870.87
20.028.0015-A | 1748.82
20.028.0016-0 | 2015.15
20.028.0016-A | 1883.57
20.028.0020-0 | 180.96
20.028.0020-A | 167.86
20.029.0001-0 | 569.14
20.029.0001-A | 513.56
20.030.0001-0 | 210.33
20.030.0001-A | 199.17
20.030.0002-0 | 226.89
20.030.0002-A | 214.66
20.030.0003-0 | 258.99
20.030.0003-A | 245.7
20.031.0001-0 | 171.73
20.031.0001-A | 160.57
20.031.0002-0 | 182.5
20.031.0002-A | 170.27
20.031.0003-0 | 191.64
20.031.0003-A | 178.35
20.032.0001-0 | 184.93
20.032.0001-A | 174.02
20.032.0002-0 | 229.19
20.032.0002-A | 215.2
20.032.0003-0 | 286.8
20.032.0003-A | 270.07
20.033.0001-0 | 146.33
20.033.0001-A | 135.42
20.033.0002-0 | 184.8
20.033.0002-A | 170.81
20.033.0003-0 | 219.45
20.033.0003-A | 202.72
20.034.0001-0 | 247.45
20.034.0001-A | 235.97
20.034.0002-0 | 266.6
20.034.0002-A | 253.85
20.034.0003-0 | 302.26
20.034.0003-A | 288.32
20.035.0001-0 | 208.85
20.035.0001-A | 197.37
20.035.0002-0 | 222.21
20.035.0002-A | 209.46
20.035.0003-0 | 234.91
20.035.0003-A | 220.97
20.036.0001-0 | 203.97
20.036.0001-A | 192.93
20.036.0002-0 | 250.72
20.036.0002-A | 236.51
20.036.0003-0 | 310.73
20.036.0003-A | 293.66
20.037.0001-0 | 165.77
20.037.0001-A | 154.72
20.037.0002-0 | 205.86
20.037.0002-A | 191.71
20.037.0003-0 | 243.38
20.037.0003-A | 226.31
20.038.0010-0 | 80.68
20.038.0010-A | 77.63
20.038.0015-0 | 55.29
20.038.0015-A | 52.67
20.040.0002-0 | 27.64
20.040.0002-A | 26.89
20.040.0003-0 | 40.69
20.040.0003-A | 39.6
20.040.0005-0 | 33.14
20.040.0005-A | 32.24
20.040.0008-0 | 55.24
20.040.0008-A | 53.74
20.041.0002-0 | 406
20.041.0002-A | 406
20.041.0003-0 | 911
20.041.0003-A | 911
20.041.0005-0 | 849.56
20.041.0005-A | 849.56
20.041.0008-0 | 1057.38
20.041.0008-A | 1057.38
20.067.0038-0 | 6584.97
20.067.0038-A | 6156.64
20.067.0039-0 | 12567.77
20.067.0039-A | 11802.65
20.067.0040-0 | 19395.72
20.067.0040-A | 18221.02
20.067.0041-0 | 8557.63
20.067.0041-A | 8002.59
20.067.0042-0 | 16558.24
20.067.0042-A | 15546.72
20.067.0043-0 | 25048.96
20.067.0043-A | 23538.33
20.067.0044-0 | 12123.77
20.067.0044-A | 11375.51
20.067.0045-0 | 19054.96
20.067.0045-A | 17859.06
20.067.0046-0 | 35000.02
20.067.0046-A | 32950.12
20.067.0047-0 | 15618.81
20.067.0047-A | 14662.17
20.067.0048-0 | 21542.27
20.067.0048-A | 20164.09
20.067.0049-0 | 42245.7
20.067.0049-A | 39791.71
20.067.0050-0 | 4615.44
20.067.0050-A | 4314.79
20.067.0051-0 | 11127.95
20.067.0051-A | 10445.64
20.067.0052-0 | 17907.95
20.067.0052-A | 16855.19
20.067.0053-0 | 6830.78
20.067.0053-A | 6399.7
20.067.0054-0 | 14123.44
20.067.0054-A | 13252.95
20.067.0055-0 | 21536.33
20.067.0055-A | 20303.37
20.067.0056-0 | 8783.32
20.067.0056-A | 8245.24
20.067.0057-0 | 17253.96
20.067.0057-A | 16190.57
20.067.0058-0 | 27406.05
20.067.0058-A | 25808.31
20.067.0070-0 | 505.66
20.067.0070-A | 465.35
20.067.0072-0 | 840.67
20.067.0072-A | 775.01
20.067.0074-0 | 1273.89
20.067.0074-A | 1176.01
20.067.0076-0 | 1812.98
20.067.0076-A | 1675.63
20.067.0078-0 | 2463.92
20.067.0078-A | 2279.53
20.067.0080-0 | 4006.04
20.067.0080-A | 3720.28
20.067.0082-0 | 4957.5
20.067.0082-A | 4586.54
20.067.0084-0 | 720.31
20.067.0084-A | 663.57
20.067.0086-0 | 1203.16
20.067.0086-A | 1110.11
20.067.0088-0 | 1824.48
20.067.0088-A | 1685.41
20.067.0090-0 | 2592.38
20.067.0090-A | 2397.15
20.067.0092-0 | 3515.37
20.067.0092-A | 3253.41
20.067.0094-0 | 4583.77
20.067.0094-A | 4244.14
20.067.0096-0 | 6005.77
20.067.0096-A | 5564.08
20.067.0098-0 | 934.55
20.067.0098-A | 861.39
20.067.0100-0 | 1565.23
20.067.0100-A | 1444.8
20.067.0102-0 | 2374.65
20.067.0102-A | 2194.4
20.067.0104-0 | 3372.2
20.067.0104-A | 3119.07
20.067.0106-0 | 4566.82
20.067.0106-A | 4227.3
20.067.0108-0 | 6196.01
20.067.0108-A | 5737.7
20.067.0110-0 | 8146.87
20.067.0110-A | 7545.86
20.070.0001-0 | 277.61
20.070.0001-A | 263.13
20.070.0002-0 | 357.19
20.070.0002-A | 340
20.070.0003-0 | 644.04
20.070.0003-A | 617.59
20.070.0004-0 | 886.23
20.070.0004-A | 852.18
20.070.0008-0 | 474.58
20.070.0008-A | 449.6
20.070.0009-0 | 577.26
20.070.0009-A | 548.89
20.070.0010-0 | 885.78
20.070.0010-A | 847.42
20.070.0011-0 | 1144.81
20.070.0011-A | 1098.37
20.070.0015-0 | 684.25
20.070.0015-A | 648.18
20.070.0016-0 | 804.62
20.070.0016-A | 764.59
20.070.0017-0 | 1146.78
20.070.0017-A | 1095.69
20.070.0018-0 | 1425.08
20.070.0018-A | 1365.38
20.070.0022-0 | 470.13
20.070.0022-A | 447.65
20.070.0023-0 | 576.03
20.070.0023-A | 550.05
20.070.0024-0 | 886.6
20.070.0024-A | 850.61
20.070.0025-0 | 1150.94
20.070.0025-A | 1106.74
20.070.0029-0 | 833.49
20.070.0029-A | 793.92
20.070.0030-0 | 962.23
20.070.0030-A | 918.41
20.070.0031-0 | 1313.05
20.070.0031-A | 1258.01
20.070.0032-0 | 1603.24
20.070.0032-A | 1539.27
20.070.0036-0 | 1223.19
20.070.0036-A | 1165.29
20.070.0037-0 | 1378.01
20.070.0037-A | 1314.99
20.070.0038-0 | 1774.96
20.070.0038-A | 1699.34
20.070.0039-0 | 2095.15
20.070.0039-A | 2009.76
20.085.0100-0 | 13676.67
20.085.0100-A | 13676.67
20.085.0105-0 | 12327.82
20.085.0105-A | 12327.82
20.085.0110-0 | 17377.41
20.085.0110-A | 17377.41
20.085.0115-0 | 15663.58
20.085.0115-A | 15663.58
20.085.0120-0 | 20273.65
20.085.0120-A | 20273.65
20.085.0125-0 | 18274.18
20.085.0125-A | 18274.18
20.085.0130-0 | 23116.25
20.085.0130-A | 23116.25
20.085.0135-0 | 20836.43
20.085.0135-A | 20836.43
20.085.0140-0 | 27138.8
20.085.0140-A | 27138.8
20.085.0145-0 | 24462.26
20.085.0145-A | 24462.26
20.085.0150-0 | 33847.93
20.085.0150-A | 33847.93
20.085.0155-0 | 31366.68
20.085.0155-A | 31366.68
20.085.0160-0 | 48846.99
20.085.0160-A | 48846.99
20.085.0165-0 | 45945.9
20.085.0165-A | 45945.9
20.085.0170-0 | 2000.28
20.085.0170-A | 2000.28
20.085.0175-0 | 1882.17
20.085.0175-A | 1882.17
20.085.0180-0 | 2571.79
20.085.0180-A | 2571.79
20.085.0185-0 | 2419.93
20.085.0185-A | 2419.93
20.085.0190-0 | 3190.92
20.085.0190-A | 3190.92
20.085.0195-0 | 3002.51
20.085.0195-A | 3002.51
20.085.0200-0 | 3714.81
20.085.0200-A | 3714.81
20.085.0205-0 | 3495.46
20.085.0205-A | 3495.46
20.085.0210-0 | 4572.07
20.085.0210-A | 4572.07
20.085.0215-0 | 4302.1
20.085.0215-A | 4302.1
20.085.0220-0 | 5572.21
20.085.0220-A | 5572.21
20.085.0225-0 | 5243.19
20.085.0225-A | 5243.19
20.085.0230-0 | 6143.72
20.085.0230-A | 6143.72
20.085.0235-0 | 5780.95
20.085.0235-A | 5780.95
20.085.0240-0 | 8581.43
20.085.0240-A | 8581.43
20.085.0245-0 | 8026.92
20.085.0245-A | 8026.92
20.085.0250-0 | 9331.72
20.085.0250-A | 9331.72
20.085.0255-0 | 8728.73
20.085.0255-A | 8728.73
20.085.0260-0 | 12135.36
20.085.0260-A | 12135.36
20.085.0265-0 | 11427.73
20.085.0265-A | 11427.73
20.085.0270-0 | 13222.11
20.085.0270-A | 13222.11
20.085.0275-0 | 12451.11
20.085.0275-A | 12451.11
20.085.0280-0 | 16803.13
20.085.0280-A | 16803.13
20.085.0285-0 | 11821.8
20.085.0285-A | 11821.8
20.085.0290-0 | 18884.02
20.085.0290-A | 18884.02
20.085.0295-0 | 13285.8
20.085.0295-A | 13285.8
20.085.0300-0 | 21016.92
20.085.0300-A | 21016.92
20.085.0305-0 | 14786.4
20.085.0305-A | 14786.4
20.085.0310-0 | 23097.81
20.085.0310-A | 23097.81
20.085.0315-0 | 16250.4
20.085.0315-A | 16250.4
20.085.0320-0 | 25230.71
20.085.0320-A | 25230.71
20.085.0325-0 | 17751
20.085.0325-A | 17751
20.085.0330-0 | 3157.37
20.085.0330-A | 3157.37
20.085.0335-0 | 2833.74
20.085.0335-A | 2833.74
20.085.0340-0 | 3959.24
20.085.0340-A | 3959.24
20.085.0345-0 | 3553.42
20.085.0345-A | 3553.42
20.085.0350-0 | 4710.99
20.085.0350-A | 4710.99
20.085.0355-0 | 4228.12
20.085.0355-A | 4228.12
20.085.0360-0 | 5663.22
20.085.0360-A | 5663.22
20.085.0365-0 | 5082.74
20.085.0365-A | 5082.74
20.085.0370-0 | 6314.74
20.085.0370-A | 6314.74
20.085.0375-0 | 5667.48
20.085.0375-A | 5667.48
20.085.0380-0 | 6615.44
20.085.0380-A | 6615.44
20.085.0385-0 | 5937.36
20.085.0385-A | 5937.36
20.085.0390-0 | 7918.48
20.085.0390-A | 7918.48
20.085.0395-0 | 7106.84
20.085.0395-A | 7106.84
20.085.0400-0 | 10930.79
20.085.0400-A | 10930.79
20.085.0405-0 | 10219.94
20.085.0405-A | 10219.94
20.085.0410-0 | 19898.21
20.085.0410-A | 19898.21
20.085.0415-0 | 17935.77
20.085.0415-A | 17935.77
20.085.0420-0 | 26942.32
20.085.0420-A | 26942.32
20.085.0425-0 | 24967.3
20.085.0425-A | 24967.3
20.085.0430-0 | 30342.81
20.085.0430-A | 30342.81
20.085.0435-0 | 28118.51
20.085.0435-A | 28118.51
20.085.0440-0 | 35992.85
20.085.0440-A | 35992.85
20.085.0445-0 | 33354.37
20.085.0445-A | 33354.37
20.085.0450-0 | 21587.27
20.085.0450-A | 21587.27
20.085.0455-0 | 20156.33
20.085.0455-A | 20156.33
20.085.0460-0 | 25359.24
20.085.0460-A | 25359.24
20.085.0465-0 | 23678.27
20.085.0465-A | 23678.27
20.085.0470-0 | 24372.72
20.085.0470-A | 24372.72
20.085.0475-0 | 22757.15
20.085.0475-A | 22757.15
20.085.0480-0 | 34237.87
20.085.0480-A | 34237.87
20.085.0485-0 | 31968.38
20.085.0485-A | 31968.38
20.085.0490-0 | 26693.93
20.085.0490-A | 26693.93
20.085.0495-0 | 24924.5
20.085.0495-A | 24924.5
20.085.0500-0 | 36443.02
20.085.0500-A | 36443.02
20.085.0505-0 | 34027.36
20.085.0505-A | 34027.36
20.085.0510-0 | 30001.66
20.085.0510-A | 30001.66
20.085.0515-0 | 28012.97
20.085.0515-A | 28012.97
20.085.0520-0 | 40447.11
20.085.0520-A | 40447.11
20.085.0525-0 | 37766.03
20.085.0525-A | 37766.03
20.085.0530-0 | 40285.32
20.085.0530-A | 40285.32
20.085.0535-0 | 37833.99
20.085.0535-A | 37833.99
20.085.0540-0 | 60237.19
20.085.0540-A | 60237.19
20.085.0545-0 | 56571.8
20.085.0545-A | 56571.8
20.085.0550-0 | 57546.72
20.085.0550-A | 57546.72
20.085.0555-0 | 54373.88
20.085.0555-A | 54373.88
20.085.0560-0 | 81716.34
20.085.0560-A | 81716.34
20.085.0565-0 | 77210.9
20.085.0565-A | 77210.9
20.085.0570-0 | 86790.91
20.085.0570-A | 86790.91
20.085.0575-0 | 82005.69
20.085.0575-A | 82005.69
20.085.0580-0 | 67695.86
20.085.0580-A | 67695.86
20.085.0585-0 | 63963.45
20.085.0585-A | 63963.45
20.085.0590-0 | 5989.13
20.085.0590-A | 5989.13
20.085.0595-0 | 5599.8
20.085.0595-A | 5599.8
20.085.0600-0 | 7952.79
20.085.0600-A | 7952.79
20.085.0605-0 | 7435.8
20.085.0605-A | 7435.8
20.085.0610-0 | 9965.53
20.085.0610-A | 9965.53
20.085.0615-0 | 9317.7
20.085.0615-A | 9317.7
20.085.0620-0 | 11978.27
20.085.0620-A | 11978.27
20.085.0625-0 | 11199.6
20.085.0625-A | 11199.6
20.085.0630-0 | 13941.92
20.085.0630-A | 13941.92
20.085.0635-0 | 13035.6
20.085.0635-A | 13035.6
20.085.0640-0 | 15954.67
20.085.0640-A | 15954.67
20.085.0645-0 | 14917.5
20.085.0645-A | 14917.5
20.085.0650-0 | 17918.32
20.085.0650-A | 17918.32
20.085.0655-0 | 16753.5
20.085.0655-A | 16753.5
20.085.0660-0 | 23373.3
20.085.0660-A | 23373.3
20.085.0665-0 | 22406.8
20.085.0665-A | 22406.8
20.085.0670-0 | 33523.43
20.085.0670-A | 33523.43
20.085.0675-0 | 32501.39
20.085.0675-A | 32501.39
20.085.0680-0 | 45713.72
20.085.0680-A | 45713.72
20.085.0685-0 | 44546.31
20.085.0685-A | 44546.31
20.086.0100-0 | 106.1
20.086.0100-A | 96.23
20.086.0110-0 | 301.87
20.086.0110-A | 271.94
20.086.0120-0 | 158.73
20.086.0120-A | 148
20.086.0130-0 | 662.81
20.086.0130-A | 614.49
20.086.0140-0 | 757.5
20.086.0140-A | 702.28
20.086.0150-0 | 883.75
20.086.0150-A | 819.32
20.086.0160-0 | 1060.5
20.086.0160-A | 983.19
20.086.0170-0 | 30.76
20.086.0170-A | 27.9
20.086.0180-0 | 41.02
20.086.0180-A | 37.2
20.086.0190-0 | 51.28
20.086.0190-A | 46.51
20.086.0200-0 | 61.53
20.086.0200-A | 55.81
20.086.0210-0 | 76.92
20.086.0210-A | 69.76
20.086.0220-0 | 90.49
20.086.0220-A | 82.08
20.086.0230-0 | 96.15
20.086.0230-A | 87.21
20.086.0240-0 | 106.1
20.086.0240-A | 96.23
20.086.0250-0 | 134.16
20.086.0250-A | 120.86
20.086.0260-0 | 144.89
20.086.0260-A | 130.53
20.086.0270-0 | 157.37
20.086.0270-A | 141.77
20.086.0280-0 | 329.31
20.086.0280-A | 296.67
20.086.0290-0 | 402.49
20.086.0290-A | 362.59
20.086.0300-0 | 402.49
20.086.0300-A | 362.59
20.086.0310-0 | 662.81
20.086.0310-A | 614.49
20.086.0320-0 | 757.5
20.086.0320-A | 702.28
20.086.0330-0 | 51.28
20.086.0330-A | 46.51
20.086.0340-0 | 61.53
20.086.0340-A | 55.81
20.086.0350-0 | 71.55
20.086.0350-A | 64.9
20.086.0360-0 | 90.49
20.086.0360-A | 82.08
20.086.0370-0 | 102.56
20.086.0370-A | 93.02
20.086.0380-0 | 109.89
20.086.0380-A | 99.66
20.086.0390-0 | 118.34
20.086.0390-A | 107.33
20.086.0400-0 | 362.24
20.086.0400-A | 326.33
20.086.0410-0 | 517.49
20.086.0410-A | 466.19
20.086.0420-0 | 757.5
20.086.0420-A | 702.28
20.086.0430-0 | 883.75
20.086.0430-A | 819.32
20.086.0440-0 | 1060.5
20.086.0440-A | 983.19
20.086.0450-0 | 1205.11
20.086.0450-A | 1117.26
20.086.0460-0 | 1559.56
20.086.0460-A | 1445.87
20.086.0470-0 | 1205.11
20.086.0470-A | 1117.26
20.086.0480-0 | 1559.56
20.086.0480-A | 1445.87
20.086.0490-0 | 1395.4
20.086.0490-A | 1293.67
20.086.0500-0 | 1710.49
20.086.0500-A | 1585.79
20.086.0510-0 | 1395.4
20.086.0510-A | 1293.67
20.086.0520-0 | 1893.75
20.086.0520-A | 1755.7
20.086.0530-0 | 1559.56
20.086.0530-A | 1445.87
20.086.0540-0 | 2410.23
20.086.0540-A | 2234.53
20.086.0550-0 | 1893.75
20.086.0550-A | 1755.7
20.086.0560-0 | 2945.84
20.086.0560-A | 2731.09
20.086.0570-0 | 2209.38
20.086.0570-A | 2048.32
20.086.0580-0 | 3314.07
20.086.0580-A | 3072.48
20.086.0590-0 | 2682.15
20.086.0590-A | 2424.25
20.086.0600-0 | 2086.11
20.086.0600-A | 1885.52
20.086.0610-0 | 1632.61
20.086.0610-A | 1475.63
20.086.0620-0 | 2086.11
20.086.0620-A | 1885.52
20.086.0630-0 | 2086.11
20.086.0630-A | 1885.52
20.086.0640-0 | 2682.15
20.086.0640-A | 2424.25
20.086.0650-0 | 4172.23
20.086.0650-A | 3771.05
20.086.0660-0 | 4172.23
20.086.0660-A | 3771.05
20.086.0670-0 | 9051.92
20.086.0670-A | 8182.21
20.086.0680-0 | 9387.53
20.086.0680-A | 8484.88
20.090.0001-1 | 81.11
20.090.0001-B | 79.35
20.090.0005-1 | 27.93
20.090.0005-B | 26.2
20.090.0006-0 | 83.19
20.090.0006-A | 80.59
20.091.0001-1 | 8.03
20.091.0001-B | 7.76
20.092.0001-0 | 95
20.092.0001-A | 95
20.093.0001-0 | 0.51
20.093.0001-A | 0.51
20.096.0001-0 | 97.69
20.096.0001-A | 97.69
20.097.0001-0 | 90
20.097.0001-A | 90
20.097.0002-0 | 90.81
20.097.0002-A | 90.81
20.097.0003-0 | 88.16
20.097.0003-A | 88.16
20.097.0004-0 | 60.43
20.097.0004-A | 60.43
20.097.0005-0 | 62.4
20.097.0005-A | 62.4
20.097.0010-0 | 90.4
20.097.0010-A | 90.4
20.097.0011-0 | 101.5
20.097.0011-A | 101.5
20.097.0015-0 | 53.8
20.097.0015-A | 53.8
20.097.0020-0 | 63.8
20.097.0020-A | 63.8
20.098.0001-0 | 100.8
20.098.0001-A | 100.8
20.099.0001-0 | 40.56
20.099.0001-A | 40.56
20.100.0005-0 | 1045.01
20.100.0005-A | 1038.12
20.100.0010-0 | 379.78
20.100.0010-A | 372.89
20.100.0011-0 | 783.86
20.100.0011-A | 783.86
20.100.0012-0 | 1038.76
20.100.0012-A | 1031.88
20.100.0013-0 | 805.39
20.100.0013-A | 805.39
20.100.0015-0 | 3.08
20.100.0015-A | 3.08
20.100.0016-0 | 7.18
20.100.0016-A | 7.18
20.100.0030-0 | 956.02
20.100.0030-A | 956.02
20.100.0050-0 | 458.26
20.100.0050-A | 458.26
20.100.0060-0 | 8.05
20.100.0060-A | 8.05
20.100.0070-0 | 2.22
20.100.0070-A | 2.22
20.100.0075-0 | 747.3
20.100.0075-A | 745.29
20.100.0080-0 | 5.39
20.100.0080-A | 5.39
20.100.0085-0 | 14.17
20.100.0085-A | 14.17
20.100.0090-0 | 14.74
20.100.0090-A | 14.74
20.100.0095-0 | 18.96
20.100.0095-A | 18.96
20.101.0011-0 | 4440.5
20.101.0011-A | 4440.5
20.101.0013-0 | 3687
20.101.0013-A | 3687
20.102.0003-0 | 3644.9
20.102.0003-A | 3644.9
20.102.0004-0 | 4274
20.102.0004-A | 4274
20.102.0006-0 | 8053.1
20.102.0006-A | 8053.1
20.102.0007-0 | 4941.6
20.102.0007-A | 4941.6
20.102.0008-0 | 5279.6
20.102.0008-A | 5279.6
20.103.0001-0 | 85245.7
20.103.0001-A | 85245.7
20.104.0001-0 | 58
20.104.0001-A | 58
20.104.0005-0 | 28.71
20.104.0005-A | 28.71
20.105.0001-0 | 5.6
20.105.0001-A | 4.92
20.105.0004-0 | 1596.5
20.105.0004-A | 1596.5
20.105.0005-0 | 0.58
20.105.0005-A | 0.51
20.106.0001-0 | 7.94
20.106.0001-A | 7.03
20.107.0001-0 | 84.63
20.107.0001-A | 73.43
20.108.0001-0 | 4229
20.108.0001-A | 4229
20.108.0003-0 | 3511.5
20.108.0003-A | 3511.5
20.108.0005-0 | 3471.4
20.108.0005-A | 3471.4
20.108.0007-0 | 4070.4
20.108.0007-A | 4070.4
20.108.0012-0 | 7669.6
20.108.0012-A | 7669.6
20.108.0015-0 | 4706.3
20.108.0015-A | 4706.3
20.108.0017-0 | 5028.2
20.108.0017-A | 5028.2
20.111.0001-0 | 71
20.111.0001-A | 71
20.111.0006-0 | 62.47
20.111.0006-A | 62.47
20.111.0007-0 | 58.08
20.111.0007-A | 58.08
20.111.0008-0 | 31.2
20.111.0008-A | 31.2
20.111.0009-0 | 70.56
20.111.0009-A | 70.56
20.111.0010-0 | 13
20.111.0010-A | 13
20.112.0010-0 | 71
20.112.0010-A | 71
20.112.0011-0 | 68.15
20.112.0011-A | 68.15
20.112.0013-0 | 57.72
20.112.0013-A | 57.72
20.112.0014-0 | 78.96
20.112.0014-A | 78.96
20.112.0015-0 | 30
20.112.0015-A | 30
20.113.0010-0 | 85.2
20.113.0010-A | 85.2
20.113.0011-0 | 72.5
20.113.0011-A | 72.5
20.113.0012-0 | 70.4
20.113.0012-A | 70.4
20.113.0013-0 | 62.4
20.113.0013-A | 62.4
20.113.0014-0 | 84
20.113.0014-A | 84
20.113.0015-0 | 29
20.113.0015-A | 29
20.114.0010-0 | 116.63
20.114.0010-A | 116.63
20.114.0011-0 | 114.99
20.114.0011-A | 114.99
20.114.0012-0 | 96
20.114.0012-A | 96
20.114.0013-0 | 93.6
20.114.0013-A | 93.6
20.114.0014-0 | 122.18
20.114.0014-A | 122.18
20.114.0015-0 | 83
20.114.0015-A | 83
20.115.0010-0 | 81.5
20.115.0010-A | 81.5
20.115.0011-0 | 79.52
20.115.0011-A | 79.52
20.115.0012-0 | 52.8
20.115.0012-A | 52.8
20.115.0013-0 | 42.12
20.115.0013-A | 42.12
20.115.0014-0 | 67.78
20.115.0014-A | 67.78
20.115.0015-0 | 70
20.115.0015-A | 70
20.116.0005-0 | 65.25
20.116.0005-A | 65.25
20.116.0006-0 | 69.52
20.116.0006-A | 69.52
20.116.0007-0 | 69.04
20.116.0007-A | 69.04
20.116.0008-0 | 73.84
20.116.0008-A | 73.84
20.116.0012-0 | 38.43
20.116.0012-A | 38.43
20.116.0013-0 | 75.6
20.116.0013-A | 75.6
20.116.0014-0 | 55
20.116.0014-A | 55
20.116.0020-0 | 40.56
20.116.0020-A | 40.56
20.116.0030-0 | 37
20.116.0030-A | 37
20.116.0035-0 | 47
20.116.0035-A | 47
20.170.0001-0 | 184.22
20.170.0001-A | 167.2
20.170.0002-0 | 7199.23
20.170.0002-A | 6758.71
20.170.0005-0 | 2002.79
20.170.0005-A | 1900.02
20.170.0015-0 | 4925.43
20.170.0015-A | 4611.11
20.175.0002-1 | 570.04
20.175.0002-B | 535.62
20.175.0003-0 | 735.99
20.175.0003-A | 693.04
20.175.0004-0 | 630.63
20.175.0004-A | 592.66
20.175.0005-0 | 1747.96
20.175.0005-A | 1655.64
20.175.0006-0 | 1849.19
20.175.0006-A | 1745.81
20.175.0007-0 | 1665.89
20.175.0007-A | 1576.72
20.175.0010-1 | 194.33
20.175.0010-B | 182.06
20.175.0015-0 | 715.84
20.175.0015-A | 665.93
20.176.0010-0 | 207.95
20.176.0010-A | 194.84
20.180.0001-0 | 525.84
20.180.0001-A | 486.33
20.180.0002-0 | 259.87
20.180.0002-A | 246.8
20.181.0001-0 | 89.73
20.181.0001-A | 85.73
20.181.0005-1 | 7818.87
20.181.0005-B | 7188.48
20.181.0006-1 | 10157.97
20.181.0006-B | 9359.62
20.183.0001-1 | 37.47
20.183.0001-B | 35.76
20.198.0001-0 | 1621
20.198.0001-A | 1567.91
21.001.0010-0 | 300.04
21.001.0010-A | 264.81
21.001.0015-0 | 326.47
21.001.0015-A | 287.72
21.001.0020-0 | 377.1
21.001.0020-A | 334.83
21.001.0021-0 | 461.34
21.001.0021-A | 408.51
21.001.0025-0 | 612.93
21.001.0025-A | 542.48
21.001.0060-0 | 142.78
21.001.0060-A | 125.17
21.001.0062-0 | 288.13
21.001.0062-A | 252.91
21.001.0065-0 | 577.19
21.001.0065-A | 506.73
21.001.0070-0 | 288.13
21.001.0070-A | 252.91
21.001.0075-0 | 340.99
21.001.0075-A | 298.72
21.001.0080-0 | 288.13
21.001.0080-A | 252.91
21.001.0090-0 | 340.99
21.001.0090-A | 298.72
21.001.0095-0 | 233.96
21.001.0095-A | 207.54
21.001.0150-0 | 528.59
21.001.0150-A | 458.14
21.001.0155-0 | 1585.78
21.001.0155-A | 1374.43
21.001.0160-0 | 132.14
21.001.0160-A | 114.53
21.001.0165-0 | 198.22
21.001.0165-A | 171.8
21.001.0170-0 | 264.29
21.001.0170-A | 229.07
21.001.0175-0 | 132.14
21.001.0175-A | 114.53
21.001.0180-0 | 211.43
21.001.0180-A | 183.25
21.001.0185-0 | 158.57
21.001.0185-A | 137.44
21.001.0190-0 | 264.29
21.001.0190-A | 229.07
21.002.0010-0 | 1368
21.002.0010-A | 1368
21.002.0015-0 | 1475.49
21.002.0015-A | 1475.49
21.002.0020-0 | 2160
21.002.0020-A | 2160
21.002.0025-0 | 2058
21.002.0025-A | 2058
21.002.0030-0 | 3120
21.002.0030-A | 3120
21.002.0035-0 | 3312
21.002.0035-A | 3312
21.002.0040-0 | 3920.73
21.002.0040-A | 3920.73
21.002.0045-0 | 6943.2
21.002.0045-A | 6943.2
21.003.0052-0 | 1080
21.003.0052-A | 1080
21.003.0053-0 | 1920
21.003.0053-A | 1920
21.003.0054-0 | 1390
21.003.0054-A | 1390
21.003.0055-0 | 2140
21.003.0055-A | 2140
21.003.0056-0 | 3470
21.003.0056-A | 3470
21.003.0057-0 | 4120
21.003.0057-A | 4120
21.003.0065-0 | 16250
21.003.0065-A | 16250
21.003.0070-0 | 4320
21.003.0070-A | 4320
21.003.0072-0 | 4730
21.003.0072-A | 4730
21.003.0075-0 | 5810
21.003.0075-A | 5810
21.003.0078-0 | 3510
21.003.0078-A | 3510
21.003.0085-0 | 2340
21.003.0085-A | 2340
21.004.0095-0 | 105.71
21.004.0095-A | 91.62
21.004.0100-0 | 132.14
21.004.0100-A | 114.53
21.004.0101-0 | 264.29
21.004.0101-A | 229.07
21.004.0102-0 | 330.37
21.004.0102-A | 286.34
21.004.0105-0 | 26.42
21.004.0105-A | 22.9
21.004.0108-0 | 26.42
21.004.0108-A | 22.9
21.004.0110-0 | 6.6
21.004.0110-A | 5.72
21.004.0120-0 | 105.71
21.004.0120-A | 91.62
21.004.0125-0 | 6.6
21.004.0125-A | 5.72
21.004.0130-0 | 52.85
21.004.0130-A | 45.81
21.004.0135-0 | 19.82
21.004.0135-A | 17.18
21.004.0140-0 | 6.6
21.004.0140-A | 5.72
21.004.0141-0 | 19.82
21.004.0141-A | 17.18
21.004.0142-0 | 26.42
21.004.0142-A | 22.9
21.004.0143-0 | 39.64
21.004.0143-A | 34.36
21.004.0144-0 | 79.28
21.004.0144-A | 68.72
21.004.0150-0 | 26.42
21.004.0150-A | 22.9
21.004.0153-0 | 13.21
21.004.0153-A | 11.45
21.004.0155-0 | 13.21
21.004.0155-A | 11.45
21.004.0158-0 | 6.6
21.004.0158-A | 5.72
21.004.0160-0 | 13.21
21.004.0160-A | 11.45
21.004.0165-0 | 6.6
21.004.0165-A | 5.72
21.004.0168-0 | 6.6
21.004.0168-A | 5.72
21.004.0170-0 | 6.6
21.004.0170-A | 5.72
21.004.0175-0 | 19.82
21.004.0175-A | 17.18
21.004.0185-0 | 2.64
21.004.0185-A | 2.29
21.004.0186-0 | 39.64
21.004.0186-A | 34.36
21.004.0187-0 | 52.85
21.004.0187-A | 45.81
21.004.0188-0 | 79.28
21.004.0188-A | 68.72
21.004.0190-0 | 6.6
21.004.0190-A | 5.72
21.004.0200-0 | 116.55
21.004.0200-A | 102.46
21.005.0010-0 | 3102.14
21.005.0010-A | 3084.53
21.005.0011-0 | 3382.14
21.005.0011-A | 3364.53
21.005.0015-0 | 3642.14
21.005.0015-A | 3624.53
21.005.0016-0 | 3962.14
21.005.0016-A | 3944.53
21.005.0020-0 | 3372.14
21.005.0020-A | 3354.53
21.005.0050-0 | 2678.13
21.005.0050-A | 2642.91
21.007.0010-0 | 189.3
21.007.0010-A | 185.78
21.007.0015-0 | 241.24
21.007.0015-A | 235.96
21.009.0010-0 | 36.61
21.009.0010-A | 33.97
21.009.0011-0 | 73.23
21.009.0011-A | 67.94
21.009.0012-0 | 133.24
21.009.0012-A | 124.44
21.009.0013-0 | 206.47
21.009.0013-A | 192.38
21.009.0030-0 | 123.24
21.009.0030-A | 114.43
21.009.0031-0 | 170.53
21.009.0031-A | 158.2
21.009.0040-0 | 161.46
21.009.0040-A | 149.13
21.009.0041-0 | 211.47
21.009.0041-A | 195.62
21.009.0080-0 | 93.93
21.009.0080-A | 86.88
21.009.0081-0 | 79.11
21.009.0081-A | 72.94
21.009.0100-0 | 17.67
21.009.0100-A | 16.2
21.009.0101-0 | 33.93
21.009.0101-A | 30.99
21.009.0102-0 | 82.76
21.009.0102-A | 75.68
21.009.0105-0 | 143.02
21.009.0105-A | 130.77
21.009.0106-0 | 39.14
21.009.0106-A | 35.71
21.009.0107-0 | 46.46
21.009.0107-A | 42.45
21.009.0108-0 | 18.56
21.009.0108-A | 16.46
21.009.0109-0 | 10.28
21.009.0109-A | 9.15
21.009.0110-0 | 10.6
21.009.0110-A | 9.4
21.009.0111-0 | 11.22
21.009.0111-A | 9.96
21.009.0112-0 | 11.54
21.009.0112-A | 10.24
21.009.0113-0 | 11.92
21.009.0113-A | 10.6
21.009.0114-0 | 57.16
21.009.0114-A | 51.92
21.009.0115-0 | 18.56
21.009.0115-A | 16.46
21.009.0116-0 | 12.53
21.009.0116-A | 11.24
21.010.0005-0 | 45.88
21.010.0005-A | 42.21
21.010.0010-0 | 77.93
21.010.0010-A | 71.53
21.010.0015-0 | 198.64
21.010.0015-A | 182.35
21.010.0020-0 | 335.73
21.010.0020-A | 307.45
21.010.0025-0 | 89.75
21.010.0025-A | 82.24
21.010.0030-0 | 109.87
21.010.0030-A | 100.6
21.010.0035-0 | 133.48
21.010.0035-A | 122.29
21.010.0040-0 | 149.27
21.010.0040-A | 136.83
21.010.0045-0 | 52.12
21.010.0045-A | 47.22
21.011.0010-0 | 177.01
21.011.0010-A | 159.4
21.011.0012-0 | 221.97
21.011.0012-A | 204.36
21.011.0015-0 | 583.67
21.011.0015-A | 548.44
21.011.0016-0 | 1174
21.011.0016-A | 1103.55
21.011.0020-0 | 221.97
21.011.0020-A | 204.36
21.011.0021-0 | 450.97
21.011.0021-A | 422.79
21.011.0025-0 | 221.97
21.011.0025-A | 204.36
21.011.0026-0 | 450.97
21.011.0026-A | 422.79
21.011.0030-0 | 862.12
21.011.0030-A | 809.28
21.011.0035-0 | 1780.67
21.011.0035-A | 1710.21
21.011.0040-0 | 2223.46
21.011.0040-A | 2117.79
21.011.0050-0 | 2543.61
21.011.0050-A | 2420.32
21.011.0060-0 | 3561.36
21.011.0060-A | 3350
21.011.0070-0 | 2978.48
21.011.0070-A | 2908.03
21.011.0075-0 | 622.07
21.011.0075-A | 586.84
21.011.0080-0 | 892.75
21.011.0080-A | 839.91
21.011.0085-0 | 1883.62
21.011.0085-A | 1813.17
21.011.0090-0 | 1051.33
21.011.0090-A | 977.35
21.011.0095-0 | 1870.41
21.011.0095-A | 1801.72
21.011.0100-0 | 1883.62
21.011.0100-A | 1813.17
21.013.0010-0 | 1265.71
21.013.0010-A | 1251.62
21.015.0179-0 | 13.21
21.015.0179-A | 11.45
21.015.0181-0 | 76.21
21.015.0181-A | 74.45
21.015.0182-0 | 66.65
21.015.0182-A | 64.89
21.015.0184-0 | 105.71
21.015.0184-A | 91.62
21.015.0186-0 | 52.85
21.015.0186-A | 45.81
21.015.0188-0 | 858
21.015.0188-A | 850.96
21.015.0190-0 | 1058.13
21.015.0190-A | 1051.09
21.015.0192-0 | 92.5
21.015.0192-A | 80.17
21.015.0194-0 | 105.71
21.015.0194-A | 91.62
21.015.0196-0 | 1863.16
21.015.0196-A | 1849.07
21.015.0198-0 | 105.71
21.015.0198-A | 91.62
21.015.0201-0 | 211.43
21.015.0201-A | 183.25
21.015.0205-0 | 196.21
21.015.0205-A | 196.21
21.015.0207-0 | 37.91
21.015.0207-A | 36.15
21.015.0208-0 | 65.33
21.015.0208-A | 64.45
21.015.0209-0 | 104.39
21.015.0209-A | 103.51
21.015.0210-0 | 806.93
21.015.0210-A | 791.08
21.015.0220-0 | 563.12
21.015.0220-A | 552.55
21.015.0230-0 | 49.95
21.015.0230-A | 49.95
21.015.0231-0 | 73.54
21.015.0231-A | 73.54
21.015.0233-0 | 89.36
21.015.0233-A | 89.36
21.015.0234-0 | 108.03
21.015.0234-A | 108.03
21.015.0235-0 | 3.7
21.015.0235-A | 3.2
21.018.0010-0 | 92.5
21.018.0010-A | 80.17
21.018.0012-0 | 132.14
21.018.0012-A | 114.53
21.018.0015-0 | 105.71
21.018.0015-A | 91.62
21.018.0018-0 | 158.57
21.018.0018-A | 137.44
21.018.0020-0 | 26.42
21.018.0020-A | 22.9
21.018.0021-0 | 52.85
21.018.0021-A | 45.81
21.018.0022-0 | 79.28
21.018.0022-A | 68.72
21.018.0023-0 | 105.71
21.018.0023-A | 91.62
21.018.0025-0 | 85.89
21.018.0025-A | 74.44
21.018.0030-0 | 132.14
21.018.0030-A | 114.53
21.018.0031-0 | 39.64
21.018.0031-A | 34.36
21.018.0032-0 | 66.07
21.018.0032-A | 57.26
21.018.0035-0 | 7.66
21.018.0035-A | 6.64
21.018.0040-0 | 5.45
21.018.0040-A | 5.45
21.018.0045-0 | 25.1
21.018.0045-A | 25.1
21.018.0050-0 | 178.5
21.018.0050-A | 178.5
21.019.0078-0 | 565.82
21.019.0078-A | 565.82
21.019.0090-0 | 337.62
21.019.0090-A | 337.62
21.019.0095-0 | 840
21.019.0095-A | 840
21.019.0105-0 | 773.35
21.019.0105-A | 773.35
21.019.0110-0 | 1073.35
21.019.0110-A | 1073.35
21.020.0050-0 | 85.39
21.020.0050-A | 83.63
21.020.0055-0 | 176.06
21.020.0055-A | 172.54
21.020.0060-0 | 202.49
21.020.0060-A | 195.45
21.020.0065-0 | 13.21
21.020.0065-A | 11.45
21.020.0070-0 | 13.21
21.020.0070-A | 11.45
21.020.0075-0 | 26.42
21.020.0075-A | 22.9
21.020.0080-0 | 19.82
21.020.0080-A | 17.18
21.020.0085-0 | 66.07
21.020.0085-A | 57.26
21.020.0090-0 | 39.64
21.020.0090-A | 34.36
21.020.0095-0 | 26.42
21.020.0095-A | 22.9
21.020.0106-0 | 92.5
21.020.0106-A | 80.17
21.020.0107-0 | 33.34
21.020.0107-A | 33.16
21.021.0010-0 | 1220
21.021.0010-A | 1220
21.021.0015-0 | 2560
21.021.0015-A | 2560
21.024.0010-0 | 2.64
21.024.0010-A | 2.29
21.024.0015-0 | 3.3
21.024.0015-A | 2.86
21.024.0020-0 | 3.96
21.024.0020-A | 3.43
21.024.0025-0 | 5.28
21.024.0025-A | 4.58
21.024.0030-0 | 3.96
21.024.0030-A | 3.43
21.024.0035-0 | 3.96
21.024.0035-A | 3.43
21.024.0040-0 | 1.98
21.024.0040-A | 1.8
21.024.0100-0 | 0.1
21.024.0100-A | 0.1
21.024.0105-0 | 0.14
21.024.0105-A | 0.14
21.026.0010-0 | 1.09
21.026.0010-A | 1.09
21.026.0012-0 | 3.12
21.026.0012-A | 3.12
21.026.0015-0 | 4.43
21.026.0015-A | 4.43
21.026.0020-0 | 6.54
21.026.0020-A | 6.54
21.026.0030-0 | 7.67
21.026.0030-A | 7.67
21.026.0035-0 | 15.82
21.026.0035-A | 15.82
21.026.0040-0 | 10.83
21.026.0040-A | 10.83
21.026.0050-0 | 14.45
21.026.0050-A | 14.45
21.026.0055-0 | 15.95
21.026.0055-A | 15.95
21.026.0060-0 | 26.9
21.026.0060-A | 26.9
21.026.0065-0 | 27.27
21.026.0065-A | 27.27
21.026.0070-0 | 51.02
21.026.0070-A | 51.02
21.026.0075-0 | 10.96
21.026.0075-A | 10.96
21.026.0080-0 | 53.97
21.026.0080-A | 53.97
21.026.0100-0 | 5.03
21.026.0100-A | 5.03
21.026.0105-0 | 12.34
21.026.0105-A | 12.34
21.026.0110-0 | 14.26
21.026.0110-A | 14.26
21.026.0120-0 | 19.61
21.026.0120-A | 19.61
21.026.0130-0 | 27.41
21.026.0130-A | 27.41
21.026.0200-0 | 7.95
21.026.0200-A | 7.95
21.026.0250-0 | 18.36
21.026.0250-A | 18.36
21.026.0350-0 | 34.03
21.026.0350-A | 34.03
21.026.0450-0 | 51.35
21.026.0450-A | 51.35
21.026.0470-0 | 28.08
21.026.0470-A | 28.08
21.026.0475-0 | 112.72
21.026.0475-A | 112.72
21.027.0010-0 | 3.36
21.027.0010-A | 3.36
21.027.0020-0 | 8.26
21.027.0020-A | 8.26
21.027.0025-0 | 7.16
21.027.0025-A | 7.16
21.027.0050-0 | 3.19
21.027.0050-A | 3.19
21.027.0060-0 | 4.86
21.027.0060-A | 4.86
21.028.0001-0 | 18.61
21.028.0001-A | 18.26
21.028.0002-0 | 13.3
21.028.0002-A | 12.95
21.028.0003-0 | 5.86
21.028.0003-A | 5.51
21.028.0004-0 | 5.58
21.028.0004-A | 5.23
21.028.0010-0 | 7.03
21.028.0010-A | 6.68
21.028.0015-0 | 23.8
21.028.0015-A | 23.27
21.028.0020-0 | 3.28
21.028.0020-A | 3.28
21.028.0040-0 | 39.23
21.028.0040-A | 39.23
21.028.0060-0 | 11.18
21.028.0060-A | 10.65
21.028.0065-0 | 12.12
21.028.0065-A | 11.59
21.028.0070-0 | 13.3
21.028.0070-A | 12.77
21.028.0075-0 | 6.35
21.028.0075-A | 5.82
21.028.0080-0 | 7.43
21.028.0080-A | 6.9
21.028.0085-0 | 10.5
21.028.0085-A | 9.97
21.028.0090-0 | 10.68
21.028.0090-A | 10.15
21.028.0095-0 | 10.5
21.028.0095-A | 9.97
21.028.0100-0 | 13.3
21.028.0100-A | 12.77
21.028.0105-0 | 11.42
21.028.0105-A | 10.89
21.028.0110-0 | 11.88
21.028.0110-A | 11.35
21.028.0115-0 | 12.59
21.028.0115-A | 12.06
21.028.0120-0 | 16.94
21.028.0120-A | 16.41
21.028.0125-0 | 13.39
21.028.0125-A | 12.86
21.028.0140-0 | 7.92
21.028.0140-A | 7.92
21.028.0145-0 | 15.52
21.028.0145-A | 15.52
21.028.0150-0 | 56.69
21.028.0150-A | 56.69
21.030.0055-0 | 184.51
21.030.0055-A | 184.51
21.030.0060-0 | 8.5
21.030.0060-A | 8.5
21.030.0065-0 | 101.91
21.030.0065-A | 101.91
21.030.0070-0 | 122.89
21.030.0070-A | 122.89
21.030.0075-0 | 28.97
21.030.0075-A | 28.97
21.030.0080-0 | 13.99
21.030.0080-A | 13.99
21.030.0085-0 | 12.6
21.030.0085-A | 12.6
21.030.0090-0 | 34.27
21.030.0090-A | 34.27
21.030.0100-0 | 44.6
21.030.0100-A | 44.6
21.030.0105-0 | 139.09
21.030.0105-A | 139.09
21.031.0010-0 | 9.78
21.031.0010-A | 9.78
21.031.0015-0 | 28.12
21.031.0015-A | 28.12
21.031.0020-0 | 448.83
21.031.0020-A | 448.83
21.031.0025-0 | 76.99
21.031.0025-A | 76.99
21.031.0030-0 | 19.82
21.031.0030-A | 17.18
21.031.0035-0 | 69.34
21.031.0035-A | 66.7
21.031.0040-0 | 19.82
21.031.0040-A | 17.18
21.035.0007-0 | 266.82
21.035.0007-A | 252.36
21.035.0008-0 | 345.67
21.035.0008-A | 327.49
21.035.0009-0 | 172.55
21.035.0009-A | 161.98
21.035.0010-0 | 236.98
21.035.0010-A | 222.89
21.035.0012-0 | 301.41
21.035.0012-A | 283.8
21.035.0014-0 | 154.12
21.035.0014-A | 147.08
21.035.0050-0 | 359.17
21.035.0050-A | 352.13
21.035.0100-0 | 500.07
21.035.0100-A | 493.02
21.035.0103-0 | 581.11
21.035.0103-A | 567.02
21.035.0105-0 | 807.87
21.035.0105-A | 793.78
21.035.0150-0 | 79.28
21.035.0150-A | 68.72
21.035.0160-0 | 13.21
21.035.0160-A | 11.45
21.035.0200-0 | 230
21.035.0200-A | 230
21.035.0205-0 | 498
21.035.0205-A | 498
21.035.0220-0 | 89.9
21.035.0220-A | 89.9
21.035.0230-0 | 198
21.035.0230-A | 198
21.035.0235-0 | 390
21.035.0235-A | 390
21.035.0250-0 | 26.17
21.035.0250-A | 26.17
21.036.0010-0 | 39.89
21.036.0010-A | 39.89
21.036.0015-0 | 71.42
21.036.0015-A | 71.42
21.036.0020-0 | 77.61
21.036.0020-A | 77.61
21.036.0025-0 | 148.41
21.036.0025-A | 148.41
21.036.0050-0 | 6.79
21.036.0050-A | 6.79
21.036.0055-0 | 18
21.036.0055-A | 18
21.036.0060-0 | 60.15
21.036.0060-A | 60.15
21.036.0065-0 | 2.39
21.036.0065-A | 2.39
21.036.0070-0 | 4.38
21.036.0070-A | 4.38
21.036.0075-0 | 6.85
21.036.0075-A | 6.85
21.036.0080-0 | 12.06
21.036.0080-A | 12.06
21.037.0010-0 | 3.24
21.037.0010-A | 3.24
21.037.0015-0 | 5.76
21.037.0015-A | 5.76
21.037.0020-0 | 27.11
21.037.0020-A | 27.11
21.037.0050-0 | 2.82
21.037.0050-A | 2.82
21.037.0100-0 | 3.45
21.037.0100-A | 3.45
21.037.0105-0 | 7.56
21.037.0105-A | 7.56
21.037.0108-0 | 19.33
21.037.0108-A | 19.33
21.037.0120-0 | 1.36
21.037.0120-A | 1.36
21.037.0125-0 | 1.64
21.037.0125-A | 1.64
21.037.0130-0 | 4.2
21.037.0130-A | 4.2
21.037.0135-0 | 11.02
21.037.0135-A | 11.02
21.038.0010-0 | 14.25
21.038.0010-A | 13.37
21.038.0050-0 | 15.35
21.038.0050-A | 15.35
21.038.0055-0 | 34.25
21.038.0055-A | 34.25
21.038.0060-0 | 102.94
21.038.0060-A | 102.94
21.040.0010-0 | 16
21.040.0010-A | 16
21.040.0100-0 | 92.5
21.040.0100-A | 80.17
21.040.0120-0 | 1950
21.040.0120-A | 1950
21.040.0130-0 | 3809.47
21.040.0130-A | 3809.47
21.042.0015-0 | 312.09
21.042.0015-A | 312.09
21.042.0030-0 | 348.9
21.042.0030-A | 348.9
21.042.0040-0 | 924.01
21.042.0040-A | 924.01
21.042.0045-0 | 924.01
21.042.0045-A | 924.01
21.042.0065-0 | 1346.29
21.042.0065-A | 1346.29
21.042.0070-0 | 4934.3
21.042.0070-A | 4934.3
21.042.0085-0 | 120.6
21.042.0085-A | 120.6
21.042.0115-0 | 1790.86
21.042.0115-A | 1790.86
21.042.0125-0 | 503.06
21.042.0125-A | 503.06
21.042.0135-0 | 780
21.042.0135-A | 780
21.042.0140-0 | 440
21.042.0140-A | 440
21.042.0145-0 | 3241.13
21.042.0145-A | 3241.13
21.042.0165-0 | 2938.99
21.042.0165-A | 2938.99
21.045.0050-0 | 102.48
21.045.0050-A | 102.48
21.045.0055-0 | 40.03
21.045.0055-A | 40.03
21.045.0070-0 | 49.9
21.045.0070-A | 49.9
21.045.0080-0 | 60.2
21.045.0080-A | 60.2
21.045.0082-0 | 68.77
21.045.0082-A | 68.77
21.045.0085-0 | 62.81
21.045.0085-A | 62.81
21.045.0090-0 | 47.28
21.045.0090-A | 47.28
21.045.0105-0 | 31.69
21.045.0105-A | 31.69
21.045.0110-0 | 43.2
21.045.0110-A | 43.2
21.045.0125-0 | 31.63
21.045.0125-A | 31.63
21.045.0135-0 | 39.27
21.045.0135-A | 39.27
21.045.0140-0 | 29.18
21.045.0140-A | 29.18
21.045.0145-0 | 39.04
21.045.0145-A | 39.04
21.045.0150-0 | 47.59
21.045.0150-A | 47.59
21.045.0160-0 | 64.52
21.045.0160-A | 64.52
21.046.0010-0 | 62.02
21.046.0010-A | 62.02
21.046.0020-0 | 73.75
21.046.0020-A | 73.75
21.046.0025-0 | 87.96
21.046.0025-A | 87.96
21.046.0035-0 | 113.23
21.046.0035-A | 113.23
21.046.0040-0 | 100.36
21.046.0040-A | 100.36
21.046.0055-0 | 54.01
21.046.0055-A | 54.01
21.046.0060-0 | 77.98
21.046.0060-A | 77.98
21.046.0065-0 | 112.89
21.046.0065-A | 112.89
21.046.0070-0 | 117.94
21.046.0070-A | 117.94
21.046.0080-0 | 71.18
21.046.0080-A | 71.18
21.046.0085-0 | 73.89
21.046.0085-A | 73.89
21.046.0087-0 | 68.79
21.046.0087-A | 68.79
21.046.0090-0 | 104.87
21.046.0090-A | 104.87
21.046.0092-0 | 115.52
21.046.0092-A | 115.52
21.046.0100-0 | 59.8
21.046.0100-A | 59.8
21.046.0102-0 | 77.77
21.046.0102-A | 77.77
21.046.0105-0 | 103.76
21.046.0105-A | 103.76
21.046.0107-0 | 106.64
21.046.0107-A | 106.64
21.048.0010-0 | 516.51
21.048.0010-A | 502.42
21.048.0015-0 | 105.71
21.048.0015-A | 91.62
21.048.0020-0 | 91.9
21.048.0020-A | 79.64
21.048.0025-0 | 243.12
21.048.0025-A | 237.84
21.048.0030-0 | 238.62
21.048.0030-A | 233.34
21.048.0035-0 | 357.52
21.048.0035-A | 348.71
21.048.0040-0 | 406.25
21.048.0040-A | 395.69
21.048.0045-0 | 3.3
21.048.0045-A | 2.86
21.048.0050-0 | 26.42
21.048.0050-A | 22.9
21.048.0055-0 | 26.42
21.048.0055-A | 22.9
21.048.0060-0 | 39.64
21.048.0060-A | 34.36
21.048.0065-0 | 1.98
21.048.0065-A | 1.71
21.050.0010-0 | 25.9
21.050.0010-A | 25.9
21.050.0015-0 | 6.08
21.050.0015-A | 6.08
21.050.0020-0 | 0.28
21.050.0020-A | 0.28
21.050.0025-0 | 0.38
21.050.0025-A | 0.38
21.050.0040-0 | 130
21.050.0040-A | 130
21.050.0045-0 | 9.36
21.050.0045-A | 9.36
21.050.0050-0 | 8.5
21.050.0050-A | 8.5
21.050.0052-0 | 16.48
21.050.0052-A | 16.48
21.050.0053-0 | 19.57
21.050.0053-A | 19.57
21.050.0055-0 | 21.12
21.050.0055-A | 21.12
21.050.0057-0 | 24.72
21.050.0057-A | 24.72
21.050.0060-0 | 26.68
21.050.0060-A | 26.68
21.050.0062-0 | 27.81
21.050.0062-A | 27.81
21.050.0070-0 | 167.89
21.050.0070-A | 167.89
21.050.0075-0 | 45.22
21.050.0075-A | 45.22
21.050.0080-0 | 2.64
21.050.0080-A | 2.64
21.050.0085-0 | 1.88
21.050.0085-A | 1.88
21.050.0090-0 | 5.13
21.050.0090-A | 5.13
21.050.0095-0 | 2.5
21.050.0095-A | 2.5
21.050.0100-0 | 0.88
21.050.0100-A | 0.88
21.050.0105-0 | 0.23
21.050.0105-A | 0.23
21.050.0110-0 | 90.23
21.050.0110-A | 87.83
21.050.0120-0 | 150.83
21.050.0120-A | 149.39
21.050.0125-0 | 102
21.050.0125-A | 102
21.051.0010-0 | 13.26
21.051.0010-A | 13.26
22.005.0005-0 | 7.26
22.005.0005-A | 6.29
22.005.0015-0 | 10.76
22.005.0015-A | 9.32
22.005.0020-0 | 3.63
22.005.0020-A | 3.14
22.005.0025-0 | 28.08
22.005.0025-A | 26.03
22.005.0030-0 | 3.63
22.005.0030-A | 3.14
22.005.0035-0 | 10.76
22.005.0035-A | 9.32
22.005.0045-0 | 7.12
22.005.0045-A | 6.17
22.005.0050-0 | 35.78
22.005.0050-A | 31.01
22.005.0055-0 | 2.28
22.005.0055-A | 1.98
22.005.0060-0 | 53.8
22.005.0060-A | 46.63
22.005.0070-0 | 7.12
22.005.0070-A | 6.17
22.005.0075-0 | 22.56
22.005.0075-A | 22.56
22.005.0080-0 | 22.56
22.005.0080-A | 22.56
22.005.0085-0 | 22.56
22.005.0085-A | 22.56
22.010.0010-0 | 0.45
22.010.0010-A | 0.45
22.010.0015-0 | 0.3
22.010.0015-A | 0.3
22.010.0020-0 | 0.4
22.010.0020-A | 0.4
22.010.0030-0 | 4
22.010.0030-A | 4
22.013.0005-0 | 2.69
22.013.0005-A | 2.33
22.013.0010-0 | 2017.77
22.013.0010-A | 1748.94
22.013.0015-0 | 1883.25
22.013.0015-A | 1632.34
22.013.0020-0 | 2152.28
22.013.0020-A | 1865.53
22.016.0005-0 | 707.85
22.016.0005-A | 699.27
22.016.0010-0 | 3268.94
22.016.0010-A | 2874.24
22.016.0015-0 | 203.37
22.016.0015-A | 196.51
22.016.0020-0 | 566.28
22.016.0020-A | 559.42
22.016.0025-0 | 305.43
22.016.0025-A | 295.14
22.016.0030-0 | 157.51
22.016.0030-A | 152.36
22.020.0005-0 | 8.6
22.020.0005-A | 7.46
22.020.0010-0 | 322.84
22.020.0010-A | 279.83
22.020.0015-0 | 0.79
22.020.0015-A | 0.69
22.020.0030-0 | 14.34
22.020.0030-A | 12.43
22.020.0035-0 | 14.34
22.020.0035-A | 12.43
22.020.0040-0 | 15.37
22.020.0040-A | 13.32
22.020.0045-0 | 35.87
22.020.0045-A | 31.09
22.020.0050-0 | 143.48
22.020.0050-A | 124.36
22.020.0055-0 | 215.22
22.020.0055-A | 186.55
22.020.0070-0 | 1.34
22.020.0070-A | 1.16
22.020.0075-0 | 0.42
22.020.0075-A | 0.37
22.020.0080-0 | 0.51
22.020.0080-A | 0.44
22.020.0085-0 | 0.6
22.020.0085-A | 0.52
22.020.0090-0 | 0.69
22.020.0090-A | 0.6
22.020.0095-0 | 2
22.020.0095-A | 1.97
22.020.0100-0 | 0.59
22.020.0100-A | 0.51
22.020.0105-0 | 0.41
22.020.0105-A | 0.36
22.020.0110-0 | 0.21
22.020.0110-A | 0.18
22.020.0115-0 | 0.18
22.020.0115-A | 0.15
22.020.0120-0 | 0.1
22.020.0120-A | 0.09
22.020.0125-0 | 16.8
22.020.0125-A | 15.66
22.020.0130-0 | 6.07
22.020.0130-A | 5.95
22.020.0135-0 | 1.82
22.020.0135-A | 1.73
22.020.0140-0 | 0.44
22.020.0140-A | 0.38
22.020.0145-0 | 0.09
22.020.0145-A | 0.08
22.020.0150-0 | 1.92
22.020.0150-A | 1.66
22.025.0005-0 | 254.11
22.025.0005-A | 239.77
22.025.0010-0 | 325.66
22.025.0010-A | 309.53
22.025.0015-0 | 366.02
22.025.0015-A | 344.51
22.026.0010-0 | 0.18
22.026.0010-A | 0.16
22.028.0005-0 | 1.23
22.028.0005-A | 1.19
22.028.0010-0 | 0.91
22.028.0010-A | 0.86
22.028.0015-0 | 0.66
22.028.0015-A | 0.61
22.028.0025-0 | 17.93
22.028.0025-A | 15.54
22.028.0035-0 | 97.97
22.028.0035-A | 88.01
22.028.0040-0 | 2.35
22.028.0040-A | 2.06
22.028.0050-0 | 334.02
22.028.0050-A | 300.41
22.030.0010-0 | 215.22
22.030.0010-A | 186.55
22.030.0015-0 | 0.41
22.030.0015-A | 0.36
22.030.0030-0 | 13.45
22.030.0030-A | 11.65
22.030.0035-0 | 114.26
22.030.0035-A | 105.89
22.030.0040-0 | 241.9
22.030.0040-A | 223.55
22.030.0045-0 | 440.16
22.030.0045-A | 404.5
22.030.0050-0 | 24.75
22.030.0050-A | 22.98
22.030.0055-0 | 95.16
22.030.0055-A | 88.31
22.030.0060-0 | 242.06
22.030.0060-A | 223.92
22.030.0065-0 | 491.67
22.030.0065-A | 453.89
22.030.0070-0 | 200.7
22.030.0070-A | 185.27
22.030.0075-0 | 894.03
22.030.0075-A | 817.36
22.030.0080-0 | 64.95
22.030.0080-A | 61.62
22.030.0085-0 | 26.83
22.030.0085-A | 23.25
22.030.0090-0 | 173.33
22.030.0090-A | 173.33
22.030.0095-0 | 135.31
22.030.0095-A | 135.31
22.030.0100-0 | 1490.96
22.030.0100-A | 1378.93
22.030.0105-0 | 57.32
22.030.0105-A | 57.32
22.040.0005-0 | 86.09
22.040.0005-A | 74.62
22.040.0010-0 | 86.09
22.040.0010-A | 74.62
22.040.0015-0 | 38.43
22.040.0015-A | 33.31
22.040.0020-0 | 21.52
22.040.0020-A | 18.65
22.040.0025-0 | 26.9
22.040.0025-A | 23.31
22.040.0030-0 | 134.51
22.040.0030-A | 116.59
22.040.0035-0 | 30.74
22.040.0035-A | 26.65
22.040.0040-0 | 21.52
22.040.0040-A | 18.65
22.040.0045-0 | 35.87
22.040.0045-A | 31.09
22.040.0050-0 | 4.3
22.040.0050-A | 3.73
22.040.0055-0 | 2.39
22.040.0055-A | 2.07
22.050.0005-0 | 62.9
22.050.0005-A | 57.16
22.050.0010-0 | 104.81
22.050.0010-A | 95.25
22.050.0015-0 | 27.11
22.050.0015-A | 24.64
22.050.0020-0 | 8.7
22.050.0020-A | 7.91
22.050.0025-0 | 10.46
22.050.0025-A | 9.5
22.050.0030-0 | 131
22.050.0030-A | 119.05
22.050.0035-0 | 11.1
22.050.0035-A | 10.72
54.001.0007-1 | 1.16
54.001.0007-B | 1.16
54.001.0010-1 | 9.32
54.001.0010-B | 9.32
54.001.0011-1 | 9.32
54.001.0011-B | 9.32
54.001.0013-1 | 9.39
54.001.0013-B | 9.39
54.001.0069-1 | 186.77
54.001.0069-B | 185.83
54.001.0070-1 | 17.5
54.001.0070-B | 17.28
54.001.0071-1 | 289.2
54.001.0071-B | 282.65
54.001.0073-1 | 38.56
54.001.0073-B | 37.99
54.001.0074-1 | 145.85
54.001.0074-B | 145.61
54.001.0077-1 | 44.24
54.001.0077-B | 42.2
54.001.0081-1 | 314.59
54.001.0081-B | 308.04
54.001.0082-1 | 327.1
54.001.0082-B | 320.55
54.001.0100-1 | 101.22
54.001.0100-B | 93.53
54.001.0104-1 | 1146716.88
54.001.0104-B | 1146716.88
54.001.0117-1 | 37743.48
54.001.0117-B | 37743.48
54.001.0126-1 | 1016468.08
54.001.0126-B | 1016468.08
54.001.0127-1 | 874852.06
54.001.0127-B | 874852.06
54.001.0128-1 | 874852.06
54.001.0128-B | 874852.06
54.001.0129-1 | 1108145.47
54.001.0129-B | 1108145.47
54.001.0132-1 | 36.78
54.001.0132-B | 36.78
54.001.0133-1 | 40.4
54.001.0133-B | 40.4
54.001.0134-1 | 42.12
54.001.0134-B | 42.12
54.001.0135-1 | 48.28
54.001.0135-B | 48.28
54.001.0136-1 | 49.28
54.001.0136-B | 49.28
54.001.0137-1 | 59.26
54.001.0137-B | 59.26
54.001.0138-1 | 64.57
54.001.0138-B | 64.57
54.001.0139-1 | 76.11
54.001.0139-B | 76.11
54.001.0140-1 | 84.53
54.001.0140-B | 84.53
54.001.0141-1 | 10.86
54.001.0141-B | 10.86
54.001.0142-1 | 14.75
54.001.0142-B | 14.75
54.001.0143-1 | 33.4
54.001.0143-B | 33.4
54.001.0144-1 | 38.93
54.001.0144-B | 38.93
54.001.0145-1 | 49.97
54.001.0145-B | 49.97
54.001.0146-1 | 61.02
54.001.0146-B | 61.02
54.001.0147-1 | 105.38
54.001.0147-B | 105.38
54.001.0150-1 | 41.25
54.001.0150-B | 41.25
54.001.0151-1 | 93.83
54.001.0151-B | 93.83
54.001.0152-1 | 104.15
54.001.0152-B | 104.15
54.001.0154-1 | 5.44
54.001.0154-B | 5.44
54.001.0160-1 | 58.49
54.001.0160-B | 58.49
54.001.0170-1 | 12.48
54.001.0170-B | 12.48
54.001.0172-1 | 11.97
54.001.0172-B | 11.97
54.001.0174-1 | 19.95
54.001.0174-B | 19.95
54.001.0176-1 | 25.27
54.001.0176-B | 25.27
54.001.0178-1 | 6.57
54.001.0178-B | 6.57
55.001.0010-1 | 1.45
55.001.0010-B | 1.45
55.001.0011-1 | 1.55
55.001.0011-B | 1.55
55.001.0012-1 | 3.18
55.001.0012-B | 3.18
55.001.0013-1 | 1448.04
55.001.0013-B | 1448.04
55.010.0001-1 | 1955.15
55.010.0001-B | 1828.54
55.010.0003-1 | 172.61
55.010.0003-B | 163.86
55.019.0010-1 | 102.27
55.019.0010-B | 88.62
55.100.0002-1 | 145.62
55.100.0002-B | 134.07
55.100.0003-1 | 89.42
55.100.0003-B | 86.28
55.100.0004-1 | 93.82
55.100.0004-B | 90.68
55.100.0005-1 | 461.71
55.100.0005-B | 411.45
55.100.0017-1 | 10352.33
55.100.0017-B | 9345.17
55.100.0019-1 | 427.68
55.100.0019-B | 398.28
55.100.0023-1 | 1027.11
55.100.0023-B | 949.05
55.100.0027-1 | 914.31
55.100.0027-B | 840.63
55.100.0029-1 | 536.59
55.100.0029-B | 503.9
55.100.0031-1 | 1433.28
55.100.0031-B | 1241.76
55.100.0032-1 | 262.71
55.100.0032-B | 240.6
55.100.0033-1 | 272.93
55.100.0033-B | 249.86
55.100.0034-1 | 246.43
55.100.0034-B | 228.11
55.100.0035-1 | 136.35
55.100.0035-B | 118.61
55.100.0036-1 | 288.14
55.100.0036-B | 271.28
55.100.0037-1 | 140.1
55.100.0037-B | 124.79
55.100.0038-1 | 622.5
55.100.0038-B | 604.36
55.100.0039-1 | 208.54
55.100.0039-B | 193.23
55.100.0046-1 | 1895.28
55.100.0046-B | 1895.28
55.100.0047-1 | 2503.39
55.100.0047-B | 2503.39
55.100.0048-1 | 1155.41
55.100.0048-B | 1155.41
55.100.0049-1 | 1388.52
55.100.0049-B | 1388.52
55.100.0050-1 | 1753.38
55.100.0050-B | 1753.38
55.100.0051-1 | 918.5
55.100.0051-B | 918.5
55.100.0056-1 | 393.68
55.100.0056-B | 377.21
55.100.0058-1 | 1261.38
55.100.0058-B | 1261.38
55.100.0059-1 | 175.51
55.100.0059-B | 172.46
55.100.0060-1 | 74.92
55.100.0060-B | 71.87
55.100.0061-1 | 62.52
55.100.0061-B | 59.47
55.100.0063-1 | 32.32
55.100.0063-B | 32.32
55.100.0064-1 | 12.39
55.100.0064-B | 12.39
55.100.0065-1 | 2.87
55.100.0065-B | 2.87
55.100.0067-1 | 2666.51
55.100.0067-B | 2515.59
55.100.0068-1 | 4.53
55.100.0068-B | 4.53
55.100.0069-1 | 4.41
55.100.0069-B | 4.41
55.100.0070-1 | 4.09
55.100.0070-B | 4.09
55.100.0071-1 | 43.77
55.100.0071-B | 41.32
55.100.0072-1 | 61.97
55.100.0072-B | 58.48
58.002.0138-1 | 5.09
58.002.0138-B | 4.97
58.002.0150-1 | 38.48
58.002.0150-B | 36.92
58.002.0155-1 | 70.3
58.002.0155-B | 64.9
58.002.0304-1 | 137.62
58.002.0304-B | 137.62
58.002.0306-1 | 3.35
58.002.0306-B | 3.35
58.002.0307-1 | 0.36
58.002.0307-B | 0.36
58.002.0313-1 | 73.91
58.002.0313-B | 65.59
58.002.0315-1 | 89.88
58.002.0315-B | 89.44
58.002.0316-1 | 53.65
58.002.0316-B | 53.23
58.002.0318-1 | 1.83
58.002.0318-B | 1.79
58.002.0319-1 | 11.49
58.002.0319-B | 11.47
58.002.0322-1 | 108.86
58.002.0322-B | 104.31
58.002.0325-1 | 6.86
58.002.0325-B | 6.83
58.002.0326-1 | 2.3
58.002.0326-B | 2.29
58.002.0327-1 | 103.16
58.002.0327-B | 95.26
58.002.0328-1 | 70.42
58.002.0328-B | 65
58.002.0329-1 | 111.73
58.002.0329-B | 96.95
58.002.0330-1 | 122.49
58.002.0330-B | 107.17
58.002.0331-1 | 58.63
58.002.0331-B | 55.05
58.002.0332-1 | 94.66
58.002.0332-B | 90.01
58.002.0333-1 | 204.03
58.002.0333-B | 196.14
58.002.0336-1 | 42.63
58.002.0336-B | 37.62
58.002.0337-1 | 3.38
58.002.0337-B | 3.26
58.002.0339-1 | 11.56
58.002.0339-B | 11.56
58.002.0343-1 | 38.06
58.002.0343-B | 32.98
58.002.0350-1 | 87
58.002.0350-B | 80.01
58.002.0352-1 | 611.27
58.002.0352-B | 590.34
58.002.0355-1 | 97.91
58.002.0355-B | 91.86
58.002.0357-1 | 86.27
58.002.0357-B | 79.95
58.002.0376-1 | 163.43
58.002.0376-B | 148.56
58.002.0400-1 | 126.86
58.002.0400-B | 119.52
58.002.0401-1 | 226.19
58.002.0401-B | 215.36
58.002.0402-1 | 408.39
58.002.0402-B | 394.16
58.002.0407-1 | 19.41
58.002.0407-B | 19.41
58.002.0412-1 | 2.32
58.002.0412-B | 2.32
58.002.0425-1 | 27.41
58.002.0425-B | 25.23
58.002.0428-1 | 107.88
58.002.0428-B | 107.88
58.002.0429-1 | 5.4
58.002.0429-B | 5.4
58.002.0430-1 | 26.4
58.002.0430-B | 26.4
58.002.0431-1 | 17.52
58.002.0431-B | 17.52
58.002.0432-1 | 155.73
58.002.0432-B | 155.73
58.002.0433-1 | 30.78
58.002.0433-B | 30.78
58.002.0434-1 | 55.8
58.002.0434-B | 55.8
58.002.0435-1 | 73.08
58.002.0435-B | 73.08
58.002.0436-1 | 23.3
58.002.0436-B | 23.3
58.002.0437-1 | 1459.84
58.002.0437-B | 1401.92
58.002.0438-1 | 56.51
58.002.0438-B | 53.75
58.002.0439-1 | 85.25
58.002.0439-B | 82.31
58.002.0440-1 | 16.29
58.002.0440-B | 14.74
58.002.0441-1 | 10.53
58.002.0441-B | 9.75
59.003.0010-1 | 31.05
59.003.0010-B | 31.05
59.003.0050-1 | 1.63
59.003.0050-B | 1.63
59.003.0060-1 | 268.57
59.003.0060-B | 268.57

## EMOP0522
CODIGO | PRECO
01.001.0001-0 | 182.7
01.001.0001-A | 168.05
01.001.0002-0 | 182.7
01.001.0002-A | 168.05
01.001.0003-0 | 106.66
01.001.0003-A | 98.1
01.001.0004-0 | 206.03
01.001.0004-A | 189.51
01.001.0005-0 | 478.27
01.001.0005-A | 439.91
01.001.0006-0 | 252.3
01.001.0006-A | 232.07
01.001.0007-0 | 101.57
01.001.0007-A | 93.43
01.001.0008-0 | 95.02
01.001.0008-A | 87.4
01.001.0009-0 | 226.08
01.001.0009-A | 207.95
01.001.0010-0 | 63.88
01.001.0010-A | 58.76
01.001.0011-0 | 398.66
01.001.0011-A | 366.69
01.001.0012-0 | 478.27
01.001.0012-A | 439.91
01.001.0013-0 | 769.73
01.001.0013-A | 708
01.001.0014-0 | 878.65
01.001.0014-A | 808.18
01.001.0015-0 | 1150.94
01.001.0015-A | 1058.64
01.001.0016-0 | 1150.94
01.001.0016-A | 1058.64
01.001.0017-0 | 1841.74
01.001.0017-A | 1694.04
01.001.0018-0 | 1995.37
01.001.0018-A | 1835.35
01.001.0019-0 | 2149.02
01.001.0019-A | 1976.68
01.001.0020-0 | 2917.26
01.001.0020-A | 2683.3
01.001.0021-0 | 3222.55
01.001.0021-A | 2964.11
01.001.0022-0 | 3376.2
01.001.0022-A | 3105.44
01.001.0023-0 | 1111.27
01.001.0023-A | 1022.15
01.001.0024-0 | 1111.27
01.001.0024-A | 1022.15
01.001.0025-0 | 1075.62
01.001.0025-A | 989.35
01.001.0026-0 | 717.08
01.001.0026-A | 659.57
01.001.0027-0 | 717.08
01.001.0027-A | 659.57
01.001.0028-0 | 2262.39
01.001.0028-A | 2080.95
01.001.0029-0 | 2262.39
01.001.0029-A | 2080.95
01.001.0030-0 | 2620.93
01.001.0030-A | 2410.74
01.001.0031-0 | 2068.07
01.001.0031-A | 1902.22
01.001.0032-0 | 2068.07
01.001.0032-A | 1902.22
01.001.0033-0 | 6670.43
01.001.0033-A | 6135.48
01.001.0034-0 | 7173.53
01.001.0034-A | 6598.24
01.001.0035-0 | 2502.49
01.001.0035-A | 2301.8
01.001.0036-0 | 2836.45
01.001.0036-A | 2608.97
01.001.0037-0 | 3669.17
01.001.0037-A | 3374.91
01.001.0038-0 | 3903.36
01.001.0038-A | 3590.33
01.001.0039-0 | 1405.2
01.001.0039-A | 1292.51
01.001.0040-0 | 193.26
01.001.0040-A | 176.41
01.001.0042-0 | 200.48
01.001.0042-A | 182.68
01.001.0043-0 | 92.13
01.001.0043-A | 79.84
01.001.0044-0 | 73.09
01.001.0044-A | 63.33
01.001.0046-0 | 203.85
01.001.0046-A | 187.5
01.001.0047-0 | 178.33
01.001.0047-A | 154.54
01.001.0048-0 | 120.07
01.001.0048-A | 104.05
01.001.0049-0 | 357.74
01.001.0049-A | 329.05
01.001.0050-0 | 3335.21
01.001.0050-A | 3067.74
01.001.0051-0 | 333.94
01.001.0051-A | 307.15
01.001.0052-0 | 110.3
01.001.0052-A | 101.46
01.001.0053-0 | 110.3
01.001.0053-A | 101.46
01.001.0054-0 | 110.3
01.001.0054-A | 101.46
01.001.0055-0 | 864.23
01.001.0055-A | 794.92
01.001.0056-0 | 111.07
01.001.0056-A | 102.16
01.001.0057-0 | 477.06
01.001.0057-A | 438.8
01.001.0059-0 | 195.47
01.001.0059-A | 179.02
01.001.0060-0 | 551.53
01.001.0060-A | 507.3
01.001.0061-0 | 111.07
01.001.0061-A | 102.16
01.001.0062-0 | 111.07
01.001.0062-A | 102.16
01.001.0063-0 | 111.07
01.001.0063-A | 102.16
01.001.0064-0 | 111.07
01.001.0064-A | 102.16
01.001.0065-0 | 188.31
01.001.0065-A | 163.15
01.001.0066-0 | 261.45
01.001.0066-A | 226.51
01.001.0068-0 | 578.04
01.001.0068-A | 529.4
01.001.0069-0 | 474.28
01.001.0069-A | 436.68
01.001.0071-0 | 588.5
01.001.0071-A | 541.31
01.001.0073-0 | 138.22
01.001.0073-A | 126.59
01.001.0075-1 | 13.54
01.001.0075-B | 11.74
01.001.0076-0 | 17.16
01.001.0076-A | 14.87
01.001.0077-0 | 20.77
01.001.0077-A | 18
01.001.0078-0 | 25.29
01.001.0078-A | 21.91
01.001.0081-0 | 182.65
01.001.0081-A | 168.01
01.001.0082-0 | 144.5
01.001.0082-A | 132.91
01.001.0083-0 | 182.65
01.001.0083-A | 168.01
01.001.0084-0 | 4009.86
01.001.0084-A | 3688.28
01.001.0085-0 | 182.65
01.001.0085-A | 168.01
01.001.0086-0 | 182.65
01.001.0086-A | 168.01
01.001.0087-0 | 144.65
01.001.0087-A | 133.05
01.001.0088-0 | 197.92
01.001.0088-A | 182.05
01.001.0089-0 | 53.27
01.001.0089-A | 49
01.001.0090-0 | 106.58
01.001.0090-A | 98.03
01.001.0091-0 | 53.27
01.001.0091-A | 49
01.001.0092-0 | 106.58
01.001.0092-A | 98.03
01.001.0093-0 | 769.73
01.001.0093-A | 708
01.001.0094-0 | 702.06
01.001.0094-A | 645.76
01.001.0095-0 | 702.06
01.001.0095-A | 645.76
01.001.0096-0 | 498.24
01.001.0096-A | 458.28
01.001.0097-0 | 1150.94
01.001.0097-A | 1058.64
01.001.0098-0 | 1594.14
01.001.0098-A | 1466.29
01.001.0121-0 | 15.14
01.001.0121-A | 13.93
01.001.0123-0 | 45.81
01.001.0123-A | 42.13
01.001.0124-0 | 118.17
01.001.0124-A | 108.69
01.001.0125-0 | 209.09
01.001.0125-A | 192.32
01.001.0126-0 | 209.09
01.001.0126-A | 192.32
01.001.0127-0 | 209.09
01.001.0127-A | 192.32
01.001.0128-0 | 63.63
01.001.0128-A | 58.52
01.001.0129-0 | 30.54
01.001.0129-A | 28.09
01.001.0130-0 | 16630.25
01.001.0130-A | 15296.57
01.001.0131-0 | 5543.41
01.001.0131-A | 5098.85
01.001.0132-0 | 5543.41
01.001.0132-A | 5098.85
01.001.0133-0 | 16630.25
01.001.0133-A | 15296.57
01.001.0134-0 | 16630.25
01.001.0134-A | 15296.57
01.001.0135-0 | 16630.25
01.001.0135-A | 15296.57
01.001.0136-0 | 16630.25
01.001.0136-A | 15296.57
01.001.0137-0 | 108852.62
01.001.0137-A | 100123.04
01.001.0138-0 | 39869.42
01.001.0138-A | 36672.04
01.001.0139-0 | 387.21
01.001.0139-A | 345.47
01.001.0140-0 | 388.91
01.001.0140-A | 344.72
01.001.0141-0 | 388.91
01.001.0141-A | 344.72
01.001.0143-0 | 1857.36
01.001.0143-A | 1708.41
01.001.0144-0 | 3113.69
01.001.0144-A | 2863.98
01.001.0145-0 | 3113.69
01.001.0145-A | 2863.98
01.001.0147-0 | 62.81
01.001.0147-A | 59
01.001.0148-0 | 101.97
01.001.0148-A | 97.03
01.001.0149-0 | 220.86
01.001.0149-A | 212.47
01.001.0150-0 | 22.8
01.001.0150-A | 21.12
01.001.0151-0 | 29.03
01.001.0151-A | 27.09
01.001.0152-0 | 43.3
01.001.0152-A | 40.94
01.001.0160-0 | 206.03
01.001.0160-A | 189.51
01.001.0161-0 | 152.25
01.001.0161-A | 140.04
01.001.0162-0 | 206.03
01.001.0162-A | 189.51
01.001.0163-0 | 223.27
01.001.0163-A | 205.37
01.001.0164-0 | 223.27
01.001.0164-A | 205.37
01.001.0165-0 | 438.93
01.001.0165-A | 403.73
01.001.0166-0 | 366.4
01.001.0166-A | 337.01
01.001.0167-0 | 309.15
01.001.0167-A | 284.36
01.001.0168-0 | 335.87
01.001.0168-A | 308.94
01.001.0169-0 | 585.88
01.001.0169-A | 538.89
01.001.0170-0 | 291.97
01.001.0170-A | 268.56
01.001.0171-0 | 206.09
01.001.0171-A | 189.57
01.001.0172-0 | 190.82
01.001.0172-A | 175.52
01.001.0173-0 | 748.09
01.001.0173-A | 688.09
01.001.0174-0 | 182.65
01.001.0174-A | 168.01
01.001.0175-0 | 274.06
01.001.0175-A | 252.08
01.001.0176-0 | 274.06
01.001.0176-A | 252.08
01.001.0177-0 | 218.22
01.001.0177-A | 200.72
01.001.0178-0 | 237.52
01.001.0178-A | 218.47
01.001.0179-0 | 265.94
01.001.0179-A | 244.61
01.001.0180-0 | 274.06
01.001.0180-A | 252.08
01.001.0181-0 | 274.06
01.001.0181-A | 252.08
01.001.0182-0 | 309.15
01.001.0182-A | 284.36
01.001.0183-0 | 498.09
01.001.0183-A | 458.14
01.001.0184-0 | 219.26
01.001.0184-A | 201.67
01.001.0185-0 | 2068.07
01.001.0185-A | 1902.22
01.001.0186-0 | 456.78
01.001.0186-A | 420.15
01.001.0187-0 | 265.94
01.001.0187-A | 244.61
01.001.0188-0 | 182.65
01.001.0188-A | 168.01
01.001.0189-0 | 261.02
01.001.0189-A | 240.09
01.001.0190-0 | 406.04
01.001.0190-A | 373.48
01.001.0191-0 | 406.04
01.001.0191-A | 373.48
01.001.0192-0 | 406.04
01.001.0192-A | 373.48
01.001.0193-0 | 304.53
01.001.0193-A | 280.1
01.001.0194-0 | 272.61
01.001.0194-A | 250.75
01.001.0195-0 | 507.54
01.001.0195-A | 466.84
01.001.0196-0 | 203.01
01.001.0196-A | 186.73
01.001.0197-0 | 121.8
01.001.0197-A | 112.04
01.001.0198-0 | 478.27
01.001.0198-A | 439.91
01.001.0199-0 | 1150.94
01.001.0199-A | 1058.64
01.001.0200-0 | 171.11
01.001.0200-A | 157.39
01.001.0201-0 | 288.9
01.001.0201-A | 265.73
01.001.0202-0 | 2068.07
01.001.0202-A | 1902.22
01.001.0203-0 | 362.6
01.001.0203-A | 333.52
01.001.0204-0 | 181.01
01.001.0204-A | 166.49
01.001.0205-0 | 51.7
01.001.0205-A | 47.55
01.001.0206-0 | 62.05
01.001.0206-A | 57.08
01.001.0208-0 | 180.63
01.001.0208-A | 166.14
01.001.0209-0 | 180.63
01.001.0209-A | 166.14
01.001.0210-0 | 110.3
01.001.0210-A | 101.46
01.001.0220-0 | 3979.07
01.001.0220-A | 3659.96
01.001.0221-0 | 206.03
01.001.0221-A | 189.51
01.001.0222-0 | 206.03
01.001.0222-A | 189.51
01.001.0223-0 | 478.27
01.001.0223-A | 439.91
01.001.0224-0 | 182.65
01.001.0224-A | 168.01
01.001.0225-0 | 478.27
01.001.0225-A | 439.91
01.001.0226-0 | 1150.94
01.001.0226-A | 1058.64
01.001.0227-0 | 769.73
01.001.0227-A | 708
01.001.0228-0 | 206.03
01.001.0228-A | 189.51
01.001.0229-0 | 1120.16
01.001.0229-A | 1030.32
01.001.0230-0 | 172.5
01.001.0230-A | 158.67
01.001.0231-0 | 172.5
01.001.0231-A | 158.67
01.001.0232-0 | 172.5
01.001.0232-A | 158.67
01.001.0233-0 | 172.5
01.001.0233-A | 158.67
01.001.0234-0 | 172.5
01.001.0234-A | 158.67
01.001.0235-0 | 172.5
01.001.0235-A | 158.67
01.001.0236-0 | 172.5
01.001.0236-A | 158.67
01.001.0237-0 | 172.5
01.001.0237-A | 158.67
01.001.0238-0 | 172.5
01.001.0238-A | 158.67
01.001.0239-0 | 172.5
01.001.0239-A | 158.67
01.001.0240-0 | 172.5
01.001.0240-A | 158.67
01.001.0241-0 | 172.5
01.001.0241-A | 158.67
01.001.0242-0 | 172.5
01.001.0242-A | 158.67
01.001.0243-0 | 172.5
01.001.0243-A | 158.67
01.001.0244-0 | 172.5
01.001.0244-A | 158.67
01.001.0245-0 | 172.5
01.001.0245-A | 158.67
01.001.0246-0 | 3606.94
01.001.0246-A | 3317.68
01.001.0247-0 | 168.83
01.001.0247-A | 155.29
01.001.0248-0 | 175.32
01.001.0248-A | 161.26
01.001.0249-0 | 194.8
01.001.0249-A | 179.18
01.001.0250-0 | 103.04
01.001.0250-A | 94.77
01.001.0251-0 | 118.31
01.001.0251-A | 108.82
01.001.0252-0 | 171.75
01.001.0252-A | 157.98
01.001.0253-0 | 206.09
01.001.0253-A | 189.57
01.001.0254-0 | 247.32
01.001.0254-A | 227.49
01.001.0255-0 | 296.78
01.001.0255-A | 272.98
01.001.0256-0 | 513.37
01.001.0256-A | 472.2
01.001.0257-0 | 112.29
01.001.0257-A | 103.29
01.001.0258-0 | 336.9
01.001.0258-A | 309.88
01.001.0259-0 | 404.27
01.001.0259-A | 371.85
01.001.0260-0 | 485.12
01.001.0260-A | 446.22
01.001.0261-0 | 205.87
01.001.0261-A | 189.36
01.001.0262-0 | 155.08
01.001.0262-A | 142.64
01.001.0263-0 | 155.08
01.001.0263-A | 142.64
01.001.0264-0 | 61.49
01.001.0264-A | 56.56
01.001.0265-0 | 4317.47
01.001.0265-A | 3971.23
01.001.0266-0 | 5396.83
01.001.0266-A | 4964.03
01.001.0267-0 | 5396.83
01.001.0267-A | 4964.03
01.001.0268-0 | 8095.26
01.001.0268-A | 7446.05
01.001.0269-0 | 6686.1
01.001.0269-A | 6149.89
01.001.0270-0 | 2068.07
01.001.0270-A | 1902.22
01.001.0271-0 | 2068.07
01.001.0271-A | 1902.22
01.001.0272-0 | 182.64
01.001.0272-A | 167.99
01.001.0273-0 | 182.64
01.001.0273-A | 167.99
01.001.0274-0 | 308.66
01.001.0274-A | 283.91
01.001.0275-0 | 2068.07
01.001.0275-A | 1902.22
01.001.0278-0 | 206.03
01.001.0278-A | 189.51
01.001.0279-0 | 2068.07
01.001.0279-A | 1902.22
01.001.0280-0 | 2068.07
01.001.0280-A | 1902.22
01.001.0281-0 | 2068.07
01.001.0281-A | 1902.22
01.001.0290-0 | 301.64
01.001.0290-A | 277.45
01.001.0298-0 | 2068.07
01.001.0298-A | 1902.22
01.001.0300-0 | 364.05
01.001.0300-A | 334.85
01.001.0301-0 | 364.05
01.001.0301-A | 334.85
01.001.0302-0 | 127.12
01.001.0302-A | 116.92
01.001.0303-0 | 127.12
01.001.0303-A | 116.92
01.001.0304-0 | 189.74
01.001.0304-A | 174.52
01.001.0305-0 | 832.12
01.001.0305-A | 765.39
01.001.0306-0 | 873.73
01.001.0306-A | 803.66
01.001.0307-0 | 1040.16
01.001.0307-A | 956.74
01.001.0400-0 | 140.8
01.001.0400-A | 137.02
01.001.0405-0 | 11.79
01.001.0405-A | 10.33
01.001.0410-0 | 28.38
01.001.0410-A | 24.59
01.001.0450-0 | 375.47
01.001.0450-A | 358.86
01.001.0460-0 | 53.88
01.001.0460-A | 52.07
01.002.0001-0 | 130.09
01.002.0001-A | 118.25
01.002.0002-0 | 171.12
01.002.0002-A | 155.54
01.002.0003-0 | 140.7
01.002.0003-A | 127.88
01.002.0004-0 | 189.95
01.002.0004-A | 172.65
01.002.0005-0 | 151.94
01.002.0005-A | 138.11
01.002.0006-0 | 211.06
01.002.0006-A | 191.83
01.002.0007-0 | 175.85
01.002.0007-A | 159.84
01.002.0008-0 | 246.21
01.002.0008-A | 223.79
01.002.0009-0 | 175.39
01.002.0009-A | 159.41
01.002.0010-0 | 190.64
01.002.0010-A | 173.26
01.002.0011-0 | 205.88
01.002.0011-A | 187.12
01.002.0012-0 | 248.49
01.002.0012-A | 225.84
01.002.0013-0 | 277.76
01.002.0013-A | 254.65
01.002.0014-0 | 308.62
01.002.0014-A | 282.94
01.002.0015-0 | 331.77
01.002.0015-A | 304.17
01.002.0016-0 | 462.96
01.002.0016-A | 424.45
01.002.0021-0 | 100.05
01.002.0021-A | 90.94
01.002.0022-0 | 140.71
01.002.0022-A | 127.9
01.002.0023-0 | 108.23
01.002.0023-A | 98.37
01.002.0024-0 | 156.2
01.002.0024-A | 141.98
01.002.0025-0 | 116.88
01.002.0025-A | 106.24
01.002.0026-0 | 160.82
01.002.0026-A | 146.17
01.002.0027-0 | 135.28
01.002.0027-A | 122.96
01.002.0028-0 | 189.4
01.002.0028-A | 172.15
01.002.0039-0 | 162.35
01.002.0039-A | 147.56
01.002.0041-0 | 183.97
01.002.0041-A | 167.22
01.002.0042-0 | 216.44
01.002.0042-A | 196.73
01.002.0043-0 | 270.57
01.002.0043-A | 245.93
01.002.0044-0 | 324.69
01.002.0044-A | 295.12
01.002.0045-0 | 378.81
01.002.0045-A | 344.31
01.002.0046-0 | 432.93
01.002.0046-A | 393.51
01.002.0060-0 | 134.9
01.002.0060-A | 122.61
01.002.0061-0 | 146.66
01.002.0061-A | 133.29
01.002.0062-0 | 158.39
01.002.0062-A | 143.95
01.002.0063-0 | 191.16
01.002.0063-A | 173.74
01.002.0064-0 | 233.19
01.002.0064-A | 211.94
01.002.0065-0 | 258.05
01.002.0065-A | 234.53
01.002.0066-0 | 315.41
01.002.0066-A | 286.66
01.002.0067-0 | 363.19
01.002.0067-A | 330.09
01.002.0068-0 | 435.84
01.002.0068-A | 396.12
01.002.0069-0 | 508.46
01.002.0069-A | 462.12
01.002.0070-0 | 581.11
01.002.0070-A | 528.15
01.002.0075-0 | 213.48
01.002.0075-A | 195.86
01.002.0076-0 | 237.38
01.002.0076-A | 217.63
01.002.0077-0 | 255.21
01.002.0077-A | 233.98
01.002.0078-0 | 356.1
01.002.0078-A | 326.48
01.002.0079-0 | 431.11
01.002.0079-A | 395.24
01.002.0080-0 | 517.33
01.002.0080-A | 474.29
01.002.0081-0 | 689.79
01.002.0081-A | 632.4
01.002.0082-0 | 862.25
01.002.0082-A | 790.52
01.002.0083-0 | 1034.7
01.002.0083-A | 948.63
01.002.0084-0 | 1207.16
01.002.0084-A | 1106.74
01.002.0085-0 | 1379.62
01.002.0085-A | 1264.85
01.003.0001-0 | 123.3
01.003.0001-A | 107.15
01.003.0002-0 | 142.73
01.003.0002-A | 124.03
01.003.0003-0 | 193.87
01.003.0003-A | 168.48
01.003.0005-0 | 258.44
01.003.0005-A | 224.59
01.003.0006-0 | 312.22
01.003.0006-A | 271.33
01.003.0011-0 | 693.3
01.003.0011-A | 668.28
01.003.0012-0 | 802.55
01.003.0012-A | 773.58
01.003.0013-0 | 1090.09
01.003.0013-A | 1050.74
01.003.0021-0 | 94.83
01.003.0021-A | 82.41
01.003.0022-0 | 109.82
01.003.0022-A | 95.44
01.003.0023-0 | 149.14
01.003.0023-A | 129.6
01.003.0029-0 | 198.86
01.003.0029-A | 172.81
01.003.0030-0 | 240.19
01.003.0030-A | 208.73
01.003.0032-0 | 128.03
01.003.0032-A | 111.26
01.003.0034-0 | 148.25
01.003.0034-A | 128.83
01.003.0036-0 | 201.33
01.003.0036-A | 174.96
01.003.0038-0 | 268.45
01.003.0038-A | 233.29
01.003.0040-0 | 324.25
01.003.0040-A | 281.78
01.003.0050-0 | 184.73
01.003.0050-A | 173.14
01.003.0052-0 | 201.92
01.003.0052-A | 194.7
01.003.0054-0 | 50.46
01.003.0054-A | 48.79
01.003.0056-0 | 216.18
01.003.0056-A | 209.5
01.004.0001-0 | 377.69
01.004.0001-A | 340.42
01.004.0002-0 | 412.79
01.004.0002-A | 372.11
01.004.0003-0 | 464.04
01.004.0003-A | 419.02
01.004.0004-0 | 512.97
01.004.0004-A | 463.92
01.004.0005-0 | 651.98
01.004.0005-A | 593.73
01.004.0011-0 | 954.89
01.004.0011-A | 886.29
01.004.0012-0 | 604.25
01.004.0012-A | 543.96
01.004.0013-0 | 661.09
01.004.0013-A | 595.13
01.004.0014-0 | 778.72
01.004.0014-A | 701.97
01.004.0015-0 | 863.1
01.004.0015-A | 778.8
01.004.0016-0 | 1212.6
01.004.0016-A | 1099.23
01.004.0017-0 | 1833
01.004.0017-A | 1684.54
01.004.0021-0 | 282.78
01.004.0021-A | 255.47
01.004.0022-0 | 307.23
01.004.0022-A | 277.59
01.004.0023-0 | 344.4
01.004.0023-A | 311.78
01.004.0024-0 | 378.82
01.004.0024-A | 343.55
01.004.0025-0 | 487.87
01.004.0025-A | 445.88
01.004.0031-0 | 744.05
01.004.0031-A | 694.07
01.004.0035-0 | 467.52
01.004.0035-A | 421.54
01.004.0037-0 | 512.11
01.004.0037-A | 461.75
01.004.0039-0 | 572.43
01.004.0039-A | 516.91
01.004.0041-0 | 641.46
01.004.0041-A | 579.95
01.004.0043-0 | 913.92
01.004.0043-A | 830.42
01.004.0045-0 | 1455.44
01.004.0045-A | 1342.1
01.004.0070-0 | 395.43
01.004.0070-A | 353.8
01.004.0073-0 | 445.95
01.004.0073-A | 399.81
01.004.0075-0 | 678.87
01.004.0075-A | 607.9
01.004.0079-0 | 1037.77
01.004.0079-A | 929.19
01.004.0100-0 | 1277.55
01.004.0100-A | 1118.04
01.004.0105-0 | 7.93
01.004.0105-A | 6.93
01.004.0110-0 | 6.41
01.004.0110-A | 5.79
01.004.0115-0 | 5.64
01.004.0115-A | 5.12
01.004.0120-0 | 1.91
01.004.0120-A | 1.76
01.004.0125-0 | 10.39
01.004.0125-A | 9
01.004.0130-0 | 7.66
01.004.0130-A | 6.64
01.004.0135-0 | 9.37
01.004.0135-A | 8.12
01.004.0140-0 | 7.49
01.004.0140-A | 6.49
01.004.0145-0 | 11.07
01.004.0145-A | 9.59
01.005.0001-0 | 9.03
01.005.0001-A | 7.82
01.005.0003-0 | 12.16
01.005.0003-A | 10.88
01.005.0004-0 | 18.06
01.005.0004-A | 15.65
01.005.0005-0 | 1.08
01.005.0005-A | 0.93
01.005.0006-0 | 0.3
01.005.0006-A | 0.26
01.005.0007-0 | 2.16
01.005.0007-A | 1.87
01.005.0008-0 | 224.02
01.005.0008-A | 194.13
01.005.0009-0 | 2.6
01.005.0009-A | 2.25
01.005.0013-0 | 2348.6
01.005.0013-A | 2035.28
01.005.0014-0 | 2258.27
01.005.0014-A | 1957
01.005.0020-0 | 46.06
01.005.0020-A | 39.92
01.005.0021-0 | 66.84
01.005.0021-A | 57.92
01.005.0022-0 | 90.33
01.005.0022-A | 78.28
01.006.0001-0 | 62.62
01.006.0001-A | 62.15
01.006.0002-0 | 112.02
01.006.0002-A | 111.17
01.006.0003-0 | 187.55
01.006.0003-A | 186.14
01.006.0004-0 | 0.35
01.006.0004-A | 0.34
01.006.0010-0 | 1.67
01.006.0010-A | 1.64
01.007.0010-0 | 5540.21
01.007.0010-A | 5260.4
01.007.0020-0 | 324.23
01.007.0020-A | 280.94
01.007.0025-0 | 425.54
01.007.0025-A | 368.72
01.007.0030-0 | 0.08
01.007.0030-A | 0.08
01.007.0080-0 | 366
01.007.0080-A | 366
01.007.0081-0 | 258
01.007.0081-A | 258
01.008.0050-0 | 7098.59
01.008.0050-A | 6319.85
01.008.0100-0 | 7333.95
01.008.0100-A | 6551.16
01.008.0200-0 | 7804.68
01.008.0200-A | 7013.79
01.009.0050-0 | 11552.9
01.009.0050-A | 10238.98
01.009.0100-0 | 11788.27
01.009.0100-A | 10470.3
01.009.0200-0 | 12259
01.009.0200-A | 10932.93
01.016.0001-0 | 18675.91
01.016.0001-A | 16702.2
01.016.0002-0 | 14287.59
01.016.0002-A | 12777.65
01.016.0003-0 | 12144.45
01.016.0003-A | 10861
01.016.0004-0 | 11225.96
01.016.0004-A | 10039.58
01.016.0005-0 | 8572.55
01.016.0005-A | 7666.58
01.016.0006-0 | 7296.88
01.016.0006-A | 6525.73
01.016.0007-0 | 13062.94
01.016.0007-A | 11682.42
01.016.0008-0 | 10001.31
01.016.0008-A | 8944.35
01.016.0009-0 | 8521.53
01.016.0009-A | 7620.96
01.016.0010-0 | 7858.17
01.016.0010-A | 7027.71
01.016.0011-0 | 6021.2
01.016.0011-A | 5384.86
01.016.0012-0 | 5102.71
01.016.0012-A | 4563.44
01.016.0020-0 | 427.1
01.016.0020-A | 370.68
01.016.0021-0 | 231.31
01.016.0021-A | 202.15
01.016.0030-0 | 2453.64
01.016.0030-A | 2138.07
01.016.0031-0 | 1474.24
01.016.0031-A | 1284.64
01.016.0032-0 | 1721.67
01.016.0032-A | 1500.24
01.016.0033-0 | 1030.94
01.016.0033-A | 898.35
01.016.0034-0 | 1962.91
01.016.0034-A | 1710.46
01.016.0035-0 | 1179.4
01.016.0035-A | 1027.71
01.016.0036-0 | 1377.33
01.016.0036-A | 1200.19
01.016.0037-0 | 824.75
01.016.0037-A | 718.68
01.016.0050-0 | 1710.89
01.016.0050-A | 1482.76
01.016.0051-0 | 1197.62
01.016.0051-A | 1037.93
01.016.0052-0 | 855.44
01.016.0052-A | 741.38
01.016.0060-0 | 3.1
01.016.0060-A | 2.69
01.016.0061-0 | 2.17
01.016.0061-A | 1.88
01.016.0062-0 | 2.75
01.016.0062-A | 2.39
01.016.0063-0 | 1.65
01.016.0063-A | 1.43
01.016.0064-0 | 3.42
01.016.0064-A | 3.04
01.016.0067-0 | 5.43
01.016.0067-A | 4.83
01.016.0070-0 | 7.24
01.016.0070-A | 6.53
01.016.0080-0 | 7447.32
01.016.0080-A | 6645.63
01.016.0081-0 | 2.4
01.016.0081-A | 2.14
01.016.0082-0 | 1.66
01.016.0082-A | 1.48
01.016.0083-0 | 6696.92
01.016.0083-A | 5976.83
01.016.0084-0 | 3.28
01.016.0084-A | 2.92
01.016.0085-0 | 2.67
01.016.0085-A | 2.39
01.016.0086-0 | 7447.32
01.016.0086-A | 6645.63
01.016.0087-0 | 6202.94
01.016.0087-A | 5535.2
01.016.0090-0 | 4620.58
01.016.0090-A | 4200.26
01.016.0092-0 | 1.9
01.016.0092-A | 1.64
01.016.0100-0 | 1.7
01.016.0100-A | 1.53
01.016.0150-0 | 10.67
01.016.0150-A | 9.49
01.016.0152-0 | 14.5
01.016.0152-A | 12.9
01.016.0155-0 | 75.36
01.016.0155-A | 66.95
01.016.0160-0 | 18.47
01.016.0160-A | 16.42
01.016.0165-0 | 24.94
01.016.0165-A | 22.17
01.016.0190-0 | 0.29
01.016.0190-A | 0.26
01.016.0200-0 | 8700.12
01.016.0200-A | 7780.67
01.016.0201-0 | 9430.49
01.016.0201-A | 8433.83
01.016.0202-0 | 10460.56
01.016.0202-A | 9355.07
01.016.0203-0 | 6960.09
01.016.0203-A | 6224.53
01.016.0204-0 | 7544.72
01.016.0204-A | 6747.38
01.016.0205-0 | 8700.12
01.016.0205-A | 7780.67
01.016.0206-0 | 6960.09
01.016.0206-A | 6224.53
01.016.0207-0 | 7544.72
01.016.0207-A | 6747.38
01.016.0208-0 | 8700.12
01.016.0208-A | 7780.67
01.016.0209-0 | 5219.06
01.016.0209-A | 4667.5
01.016.0210-0 | 5657.44
01.016.0210-A | 5059.55
01.016.0211-0 | 6960.09
01.016.0211-A | 6224.53
01.016.0220-0 | 10460.56
01.016.0220-A | 9355.07
01.016.0221-0 | 11297.4
01.016.0221-A | 10103.46
01.016.0222-0 | 12195.48
01.016.0222-A | 10906.63
01.016.0223-0 | 8700.12
01.016.0223-A | 7780.67
01.016.0224-0 | 9430.49
01.016.0224-A | 8433.83
01.016.0225-0 | 10460.56
01.016.0225-A | 9355.07
01.016.0226-0 | 8700.12
01.016.0226-A | 7780.67
01.016.0227-0 | 9430.49
01.016.0227-A | 8433.83
01.016.0228-0 | 10460.56
01.016.0228-A | 9355.07
01.016.0229-0 | 6960.09
01.016.0229-A | 6224.53
01.016.0230-0 | 7544.72
01.016.0230-A | 6747.38
01.016.0231-0 | 8700.12
01.016.0231-A | 7780.67
01.016.0240-0 | 12195.48
01.016.0240-A | 10906.63
01.016.0241-0 | 13171.1
01.016.0241-A | 11779.15
01.016.0242-0 | 14224.76
01.016.0242-A | 12721.45
01.016.0243-0 | 10460.56
01.016.0243-A | 9355.07
01.016.0244-0 | 11297.4
01.016.0244-A | 10103.46
01.016.0245-0 | 12195.48
01.016.0245-A | 10906.63
01.016.0246-0 | 10460.56
01.016.0246-A | 9355.07
01.016.0247-0 | 11297.4
01.016.0247-A | 10103.46
01.016.0248-0 | 12195.48
01.016.0248-A | 10906.63
01.016.0249-0 | 8700.12
01.016.0249-A | 7780.67
01.016.0250-0 | 9430.49
01.016.0250-A | 8433.83
01.016.0251-0 | 10460.56
01.016.0251-A | 9355.07
01.017.0001-0 | 31125.27
01.017.0001-A | 27790.71
01.017.0002-0 | 17082.38
01.017.0002-A | 15293.58
01.017.0003-0 | 21886.9
01.017.0003-A | 19578.63
01.017.0004-0 | 12573.12
01.017.0004-A | 11303.03
01.017.0005-0 | 13946.03
01.017.0005-A | 12611.72
01.017.0010-0 | 12396.47
01.017.0010-A | 11210.42
01.018.0001-0 | 3.41
01.018.0001-A | 3.11
01.018.0002-0 | 23.45
01.018.0002-A | 21.44
01.019.0010-0 | 6.23
01.019.0010-A | 5.46
01.019.0012-0 | 2.01
01.019.0012-A | 1.78
01.019.0015-0 | 0.82
01.019.0015-A | 0.72
01.019.0040-0 | 6.74
01.019.0040-A | 5.84
01.019.0045-0 | 59.42
01.019.0045-A | 56.44
01.019.0050-0 | 54.74
01.019.0050-A | 51.75
01.019.0055-0 | 208.07
01.019.0055-A | 199.52
01.019.0060-0 | 260.76
01.019.0060-A | 250.12
01.019.0065-0 | 256.08
01.019.0065-A | 245.44
01.019.0070-0 | 227.47
01.019.0070-A | 217.91
01.019.0075-0 | 280.15
01.019.0075-A | 268.51
01.019.0080-0 | 275.47
01.019.0080-A | 263.83
01.050.0010-0 | 80.82
01.050.0010-A | 70.03
01.050.0011-0 | 73.82
01.050.0011-A | 63.96
01.050.0012-0 | 69.63
01.050.0012-A | 60.33
01.050.0013-0 | 88.11
01.050.0013-A | 76.35
01.050.0014-0 | 77.36
01.050.0014-A | 67.03
01.050.0015-0 | 66.55
01.050.0015-A | 57.67
01.050.0016-0 | 202.1
01.050.0016-A | 175.12
01.050.0017-0 | 184.64
01.050.0017-A | 159.99
01.050.0018-0 | 174.12
01.050.0018-A | 150.87
01.050.0019-0 | 63.67
01.050.0019-A | 55.17
01.050.0020-0 | 56.65
01.050.0020-A | 49.08
01.050.0021-0 | 44.84
01.050.0021-A | 38.85
01.050.0022-0 | 159.24
01.050.0022-A | 137.98
01.050.0023-0 | 141.66
01.050.0023-A | 122.75
01.050.0024-0 | 112.18
01.050.0024-A | 97.21
01.050.0025-0 | 88.13
01.050.0025-A | 76.37
01.050.0026-0 | 77.39
01.050.0026-A | 67.06
01.050.0027-0 | 69.42
01.050.0027-A | 60.15
01.050.0028-0 | 45.98
01.050.0028-A | 39.84
01.050.0029-0 | 33.38
01.050.0029-A | 28.92
01.050.0030-0 | 26.8
01.050.0030-A | 23.22
01.050.0031-0 | 114.96
01.050.0031-A | 99.61
01.050.0032-0 | 83.47
01.050.0032-A | 72.32
01.050.0033-0 | 67.08
01.050.0033-A | 58.13
01.050.0034-0 | 77.15
01.050.0034-A | 66.85
01.050.0035-0 | 68.25
01.050.0035-A | 59.14
01.050.0036-0 | 57.44
01.050.0036-A | 49.78
01.050.0037-0 | 12.68
01.050.0037-A | 10.99
01.050.0038-0 | 8.75
01.050.0038-A | 7.58
01.050.0039-0 | 8.78
01.050.0039-A | 7.61
01.050.0040-0 | 31.76
01.050.0040-A | 27.52
01.050.0041-0 | 21.96
01.050.0041-A | 19.02
01.050.0042-0 | 21.97
01.050.0042-A | 19.04
01.050.0043-0 | 43.05
01.050.0043-A | 37.3
01.050.0044-0 | 29.85
01.050.0044-A | 25.87
01.050.0045-0 | 23.87
01.050.0045-A | 20.69
01.050.0046-0 | 107.73
01.050.0046-A | 93.35
01.050.0047-0 | 74.65
01.050.0047-A | 64.69
01.050.0048-0 | 59.71
01.050.0048-A | 51.74
01.050.0049-0 | 8.36
01.050.0049-A | 7.25
01.050.0050-0 | 4.6
01.050.0050-A | 3.98
01.050.0051-0 | 2.31
01.050.0051-A | 2
01.050.0052-0 | 20.97
01.050.0052-A | 18.17
01.050.0053-0 | 14.02
01.050.0053-A | 12.15
01.050.0054-0 | 16.78
01.050.0054-A | 14.54
01.050.0055-0 | 10.28
01.050.0055-A | 8.91
01.050.0056-0 | 4.91
01.050.0056-A | 4.26
01.050.0057-0 | 2.54
01.050.0057-A | 2.2
01.050.0058-0 | 2.73
01.050.0058-A | 2.37
01.050.0059-0 | 1.36
01.050.0059-A | 1.17
01.050.0060-0 | 4.6
01.050.0060-A | 3.98
01.050.0061-0 | 2.31
01.050.0061-A | 2
01.050.0062-0 | 7.75
01.050.0062-A | 6.71
01.050.0063-0 | 9.08
01.050.0063-A | 7.87
01.050.0064-0 | 4.52
01.050.0064-A | 3.91
01.050.0065-0 | 4.91
01.050.0065-A | 4.26
01.050.0066-0 | 2.54
01.050.0066-A | 2.2
01.050.0067-0 | 2.73
01.050.0067-A | 2.37
01.050.0068-0 | 1.36
01.050.0068-A | 1.17
01.050.0078-0 | 4.6
01.050.0078-A | 3.98
01.050.0079-0 | 4.13
01.050.0079-A | 3.58
01.050.0080-0 | 11.72
01.050.0080-A | 10.15
01.050.0081-0 | 10.54
01.050.0081-A | 9.13
01.050.0082-0 | 11.72
01.050.0082-A | 10.15
01.050.0083-0 | 4.88
01.050.0083-A | 4.23
01.050.0084-0 | 4.42
01.050.0084-A | 3.83
01.050.0085-0 | 2.73
01.050.0085-A | 2.37
01.050.0086-0 | 1.36
01.050.0086-A | 1.17
01.050.0087-0 | 8.35
01.050.0087-A | 7.24
01.050.0088-0 | 7.75
01.050.0088-A | 6.71
01.050.0089-0 | 4.6
01.050.0089-A | 3.98
01.050.0090-0 | 7.75
01.050.0090-A | 6.71
01.050.0091-0 | 25.11
01.050.0091-A | 21.76
01.050.0092-0 | 20.96
01.050.0092-A | 18.16
01.050.0093-0 | 1.39
01.050.0093-A | 1.2
01.050.0094-0 | 0.87
01.050.0094-A | 0.75
01.050.0095-0 | 7.61
01.050.0095-A | 6.59
01.050.0096-0 | 5.52
01.050.0096-A | 4.79
01.050.0097-0 | 2.73
01.050.0097-A | 2.37
01.050.0098-0 | 14.02
01.050.0098-A | 12.15
01.050.0099-0 | 8.35
01.050.0099-A | 7.24
01.050.0100-0 | 7.75
01.050.0100-A | 6.71
01.050.0101-0 | 14.02
01.050.0101-A | 12.15
01.050.0102-0 | 25.11
01.050.0102-A | 21.76
01.050.0103-0 | 20.96
01.050.0103-A | 18.16
01.050.0104-0 | 15.29
01.050.0104-A | 13.24
01.050.0105-0 | 10.28
01.050.0105-A | 8.91
01.050.0106-0 | 7.76
01.050.0106-A | 6.72
01.050.0107-0 | 1.36
01.050.0107-A | 1.17
01.050.0108-0 | 0.87
01.050.0108-A | 0.75
01.050.0109-0 | 8.35
01.050.0109-A | 7.24
01.050.0110-0 | 5.52
01.050.0110-A | 4.79
01.050.0111-0 | 4.18
01.050.0111-A | 3.62
01.050.0112-0 | 1538.8
01.050.0112-A | 1333.39
01.050.0113-0 | 16.78
01.050.0113-A | 14.54
01.050.0114-0 | 14.02
01.050.0114-A | 12.15
01.050.0115-0 | 8.35
01.050.0115-A | 7.24
01.050.0116-0 | 28.05
01.050.0116-A | 24.3
01.050.0117-0 | 20.96
01.050.0117-A | 18.16
01.050.0118-0 | 33.53
01.050.0118-A | 29.06
01.050.0119-0 | 20.42
01.050.0119-A | 17.69
01.050.0120-0 | 15.29
01.050.0120-A | 13.24
01.050.0121-0 | 10.28
01.050.0121-A | 8.91
01.050.0122-0 | 1.84
01.050.0122-A | 1.6
01.050.0123-0 | 1.36
01.050.0123-A | 1.17
01.050.0124-0 | 8.35
01.050.0124-A | 7.24
01.050.0125-0 | 5.52
01.050.0125-A | 4.79
01.050.0126-0 | 4.18
01.050.0126-A | 3.62
01.050.0127-0 | 1538.78
01.050.0127-A | 1333.37
01.050.0128-0 | 12.83
01.050.0128-A | 11.12
01.050.0129-0 | 10.69
01.050.0129-A | 9.26
01.050.0130-0 | 6.43
01.050.0130-A | 5.57
01.050.0137-0 | 51.33
01.050.0137-A | 44.48
01.050.0138-0 | 10957.09
01.050.0138-A | 9494.44
01.050.0139-0 | 1485.71
01.050.0139-A | 1287.42
01.050.0140-0 | 3.23
01.050.0140-A | 2.8
01.050.0141-0 | 769.4
01.050.0141-A | 666.7
01.050.0142-0 | 769.4
01.050.0142-A | 666.7
01.050.0143-0 | 1.87
01.050.0143-A | 1.62
01.050.0150-0 | 5.6
01.050.0150-A | 4.85
01.050.0151-0 | 3.84
01.050.0151-A | 3.33
01.050.0152-0 | 2.3
01.050.0152-A | 1.99
01.050.0153-0 | 22581.51
01.050.0153-A | 19566.63
01.050.0154-0 | 30377.26
01.050.0154-A | 26321.57
01.050.0156-0 | 1.16
01.050.0156-A | 1
01.050.0157-0 | 0.79
01.050.0157-A | 0.69
01.050.0160-0 | 77453.05
01.050.0160-A | 67112.7
01.050.0162-0 | 124762.13
01.050.0162-A | 108105.77
01.050.0165-0 | 59048.1
01.050.0165-A | 51164.9
01.050.0168-0 | 9243.35
01.050.0168-A | 8009.55
01.050.0170-0 | 155.06
01.050.0170-A | 134.36
01.050.0175-0 | 27819.01
01.050.0175-A | 24105.21
01.050.0180-0 | 5586.3
01.050.0180-A | 4840.46
01.050.0185-0 | 11065.37
01.050.0185-A | 9588.17
01.050.0190-0 | 10237.54
01.050.0190-A | 8870.86
01.050.0195-0 | 9381.03
01.050.0195-A | 8128.69
01.050.0200-0 | 10611.57
01.050.0200-A | 9194.82
01.050.0205-0 | 6649.86
01.050.0205-A | 5762.12
01.050.0210-0 | 10767.42
01.050.0210-A | 9330.03
01.050.0215-0 | 9243
01.050.0215-A | 8009.17
01.050.0220-0 | 13805.7
01.050.0220-A | 11962.78
01.050.0222-0 | 0.97
01.050.0222-A | 0.84
01.050.0223-0 | 0.73
01.050.0223-A | 0.63
01.050.0224-0 | 0.48
01.050.0224-A | 0.42
01.050.0225-0 | 1642.97
01.050.0225-A | 1423.71
01.050.0226-0 | 2053.72
01.050.0226-A | 1779.64
01.050.0227-0 | 3080.58
01.050.0227-A | 2669.46
01.050.0230-0 | 153.04
01.050.0230-A | 132.96
01.050.0232-0 | 140.34
01.050.0232-A | 121.96
01.050.0235-0 | 134.21
01.050.0235-A | 116.65
01.050.0245-0 | 8.38
01.050.0245-A | 7.26
01.050.0250-0 | 7
01.050.0250-A | 6.06
01.050.0300-0 | 1711.7
01.050.0300-A | 1483.09
01.050.0315-0 | 23.68
01.050.0315-A | 20.81
01.050.0320-0 | 15.79
01.050.0320-A | 13.86
01.050.0322-0 | 12.48
01.050.0322-A | 10.97
01.050.0324-0 | 10.66
01.050.0324-A | 9.37
01.050.0325-0 | 10.57
01.050.0325-A | 9.46
01.050.0326-0 | 7.01
01.050.0326-A | 6.25
01.050.0327-0 | 5.58
01.050.0327-A | 5
01.050.0328-0 | 4.44
01.050.0328-A | 3.98
01.050.0350-0 | 121.24
01.050.0350-A | 105.06
01.050.0351-0 | 110.76
01.050.0351-A | 95.97
01.050.0352-0 | 104.44
01.050.0352-A | 90.5
01.050.0353-0 | 95.5
01.050.0353-A | 82.75
01.050.0354-0 | 84.97
01.050.0354-A | 73.63
01.050.0355-0 | 67.29
01.050.0355-A | 58.31
01.050.0356-0 | 68.97
01.050.0356-A | 59.76
01.050.0357-0 | 50.08
01.050.0357-A | 43.39
01.050.0358-0 | 40.24
01.050.0358-A | 34.87
01.050.0359-0 | 19.05
01.050.0359-A | 16.51
01.050.0360-0 | 13.16
01.050.0360-A | 11.4
01.050.0361-0 | 13.17
01.050.0361-A | 11.41
01.050.0362-0 | 64.61
01.050.0362-A | 55.99
01.050.0363-0 | 44.79
01.050.0363-A | 38.81
01.050.0364-0 | 35.8
01.050.0364-A | 31.02
01.050.0365-0 | 4.18
01.050.0365-A | 3.62
01.050.0366-0 | 2.3
01.050.0366-A | 1.99
01.050.0367-0 | 1.15
01.050.0367-A | 1
01.050.0368-0 | 10.5
01.050.0368-A | 9.1
01.050.0369-0 | 7.02
01.050.0369-A | 6.08
01.050.0370-0 | 8.39
01.050.0370-A | 7.27
01.050.0371-0 | 5.14
01.050.0371-A | 4.45
01.050.0372-0 | 2.45
01.050.0372-A | 2.13
01.050.0373-0 | 1.27
01.050.0373-A | 1.1
01.050.0374-0 | 1.37
01.050.0374-A | 1.18
01.050.0375-0 | 0.69
01.050.0375-A | 0.6
01.050.0376-0 | 4.18
01.050.0376-A | 3.62
01.050.0377-0 | 2.3
01.050.0377-A | 1.99
01.050.0378-0 | 1.15
01.050.0378-A | 1
01.050.0379-0 | 10.5
01.050.0379-A | 9.1
01.050.0380-0 | 7.02
01.050.0380-A | 6.08
01.050.0381-0 | 8.39
01.050.0381-A | 7.27
01.050.0382-0 | 5.14
01.050.0382-A | 4.45
01.050.0383-0 | 2.45
01.050.0383-A | 2.13
01.050.0384-0 | 1.27
01.050.0384-A | 1.1
01.050.0385-0 | 1.37
01.050.0385-A | 1.18
01.050.0386-0 | 0.69
01.050.0386-A | 0.6
01.050.0387-0 | 2.3
01.050.0387-A | 1.99
01.050.0388-0 | 1.15
01.050.0388-A | 1
01.050.0389-0 | 3.87
01.050.0389-A | 3.35
01.050.0390-0 | 8.39
01.050.0390-A | 7.27
01.050.0391-0 | 4.18
01.050.0391-A | 3.62
01.050.0392-0 | 2.45
01.050.0392-A | 2.13
01.050.0393-0 | 1.27
01.050.0393-A | 1.1
01.050.0394-0 | 1.37
01.050.0394-A | 1.18
01.050.0395-0 | 0.69
01.050.0395-A | 0.6
01.050.0396-0 | 2.3
01.050.0396-A | 1.99
01.050.0397-0 | 1.15
01.050.0397-A | 1
01.050.0398-0 | 3.87
01.050.0398-A | 3.35
01.050.0399-0 | 8.39
01.050.0399-A | 7.27
01.050.0400-0 | 4.18
01.050.0400-A | 3.62
01.050.0401-0 | 2.45
01.050.0401-A | 2.13
01.050.0402-0 | 1.27
01.050.0402-A | 1.1
01.050.0403-0 | 1.37
01.050.0403-A | 1.18
01.050.0404-0 | 0.69
01.050.0404-A | 0.6
01.050.0423-0 | 2.3
01.050.0423-A | 1.99
01.050.0424-0 | 2.06
01.050.0424-A | 1.79
01.050.0425-0 | 5.87
01.050.0425-A | 5.09
01.050.0426-0 | 5.28
01.050.0426-A | 4.58
01.050.0427-0 | 5.87
01.050.0427-A | 5.09
01.050.0428-0 | 2.45
01.050.0428-A | 2.13
01.050.0429-0 | 2.21
01.050.0429-A | 1.92
01.050.0430-0 | 1.37
01.050.0430-A | 1.18
01.050.0431-0 | 0.69
01.050.0431-A | 0.6
01.050.0432-0 | 2.3
01.050.0432-A | 1.99
01.050.0433-0 | 2.06
01.050.0433-A | 1.79
01.050.0434-0 | 5.87
01.050.0434-A | 5.09
01.050.0435-0 | 5.28
01.050.0435-A | 4.58
01.050.0436-0 | 5.87
01.050.0436-A | 5.09
01.050.0437-0 | 2.45
01.050.0437-A | 2.13
01.050.0438-0 | 2.21
01.050.0438-A | 1.92
01.050.0439-0 | 1.37
01.050.0439-A | 1.18
01.050.0440-0 | 0.69
01.050.0440-A | 0.6
01.050.0441-0 | 4.18
01.050.0441-A | 3.62
01.050.0442-0 | 3.87
01.050.0442-A | 3.35
01.050.0443-0 | 2.3
01.050.0443-A | 1.99
01.050.0444-0 | 3.87
01.050.0444-A | 3.35
01.050.0445-0 | 12.57
01.050.0445-A | 10.89
01.050.0446-0 | 10.48
01.050.0446-A | 9.08
01.050.0447-0 | 0.69
01.050.0447-A | 0.6
01.050.0448-0 | 0.45
01.050.0448-A | 0.39
01.050.0449-0 | 3.82
01.050.0449-A | 3.31
01.050.0450-0 | 2.77
01.050.0450-A | 2.4
01.050.0451-0 | 1.37
01.050.0451-A | 1.18
01.050.0452-0 | 4.18
01.050.0452-A | 3.62
01.050.0453-0 | 3.87
01.050.0453-A | 3.35
01.050.0454-0 | 2.3
01.050.0454-A | 1.99
01.050.0455-0 | 3.87
01.050.0455-A | 3.35
01.050.0456-0 | 12.57
01.050.0456-A | 10.89
01.050.0457-0 | 10.48
01.050.0457-A | 9.08
01.050.0458-0 | 0.69
01.050.0458-A | 0.6
01.050.0459-0 | 0.45
01.050.0459-A | 0.39
01.050.0460-0 | 3.82
01.050.0460-A | 3.31
01.050.0461-0 | 2.77
01.050.0461-A | 2.4
01.050.0462-0 | 1.37
01.050.0462-A | 1.18
01.050.0463-0 | 7.02
01.050.0463-A | 6.08
01.050.0464-0 | 4.18
01.050.0464-A | 3.62
01.050.0465-0 | 3.87
01.050.0465-A | 3.35
01.050.0466-0 | 7.02
01.050.0466-A | 6.08
01.050.0467-0 | 12.57
01.050.0467-A | 10.89
01.050.0468-0 | 10.48
01.050.0468-A | 9.08
01.050.0469-0 | 7.66
01.050.0469-A | 6.63
01.050.0470-0 | 5.14
01.050.0470-A | 4.45
01.050.0471-0 | 3.89
01.050.0471-A | 3.37
01.050.0472-0 | 0.69
01.050.0472-A | 0.6
01.050.0473-0 | 0.45
01.050.0473-A | 0.39
01.050.0474-0 | 4.18
01.050.0474-A | 3.62
01.050.0475-0 | 2.77
01.050.0475-A | 2.4
01.050.0476-0 | 2.1
01.050.0476-A | 1.82
01.050.0478-0 | 7.02
01.050.0478-A | 6.08
01.050.0479-0 | 4.18
01.050.0479-A | 3.62
01.050.0480-0 | 3.87
01.050.0480-A | 3.35
01.050.0481-0 | 7.02
01.050.0481-A | 6.08
01.050.0482-0 | 12.57
01.050.0482-A | 10.89
01.050.0483-0 | 10.48
01.050.0483-A | 9.08
01.050.0484-0 | 7.66
01.050.0484-A | 6.63
01.050.0485-0 | 5.14
01.050.0485-A | 4.45
01.050.0486-0 | 3.89
01.050.0486-A | 3.37
01.050.0487-0 | 0.69
01.050.0487-A | 0.6
01.050.0488-0 | 0.45
01.050.0488-A | 0.39
01.050.0489-0 | 4.18
01.050.0489-A | 3.62
01.050.0490-0 | 2.77
01.050.0490-A | 2.4
01.050.0491-0 | 2.1
01.050.0491-A | 1.82
01.050.0493-0 | 8.39
01.050.0493-A | 7.27
01.050.0494-0 | 7.02
01.050.0494-A | 6.08
01.050.0495-0 | 4.18
01.050.0495-A | 3.62
01.050.0496-0 | 14.02
01.050.0496-A | 12.15
01.050.0497-0 | 10.48
01.050.0497-A | 9.08
01.050.0498-0 | 16.78
01.050.0498-A | 14.54
01.050.0499-0 | 10.21
01.050.0499-A | 8.85
01.050.0500-0 | 7.66
01.050.0500-A | 6.63
01.050.0501-0 | 5.14
01.050.0501-A | 4.45
01.050.0502-0 | 0.94
01.050.0502-A | 0.81
01.050.0503-0 | 0.69
01.050.0503-A | 0.6
01.050.0504-0 | 4.18
01.050.0504-A | 3.62
01.050.0505-0 | 2.77
01.050.0505-A | 2.4
01.050.0506-0 | 2.1
01.050.0506-A | 1.82
01.050.0508-0 | 6.43
01.050.0508-A | 5.57
01.050.0509-0 | 5.34
01.050.0509-A | 4.63
01.050.0510-0 | 3.23
01.050.0510-A | 2.8
01.050.0515-0 | 8.39
01.050.0515-A | 7.27
01.050.0516-0 | 7.02
01.050.0516-A | 6.08
01.050.0517-0 | 4.18
01.050.0517-A | 3.62
01.050.0518-0 | 14.02
01.050.0518-A | 12.15
01.050.0519-0 | 10.48
01.050.0519-A | 9.08
01.050.0520-0 | 16.78
01.050.0520-A | 14.54
01.050.0521-0 | 10.21
01.050.0521-A | 8.85
01.050.0522-0 | 7.66
01.050.0522-A | 6.63
01.050.0523-0 | 5.14
01.050.0523-A | 4.45
01.050.0524-0 | 0.94
01.050.0524-A | 0.81
01.050.0525-0 | 0.69
01.050.0525-A | 0.6
01.050.0526-0 | 4.18
01.050.0526-A | 3.62
01.050.0527-0 | 2.77
01.050.0527-A | 2.4
01.050.0528-0 | 2.1
01.050.0528-A | 1.82
01.050.0530-0 | 6.43
01.050.0530-A | 5.57
01.050.0531-0 | 5.34
01.050.0531-A | 4.63
01.050.0532-0 | 3.23
01.050.0532-A | 2.8
01.050.0537-0 | 44.07
01.050.0537-A | 38.18
01.050.0538-0 | 38.68
01.050.0538-A | 33.52
01.050.0539-0 | 33.29
01.050.0539-A | 28.84
01.050.0540-0 | 44.07
01.050.0540-A | 38.18
01.050.0541-0 | 38.68
01.050.0541-A | 33.52
01.050.0542-0 | 33.29
01.050.0542-A | 28.84
01.050.0543-0 | 44.07
01.050.0543-A | 38.18
01.050.0544-0 | 38.71
01.050.0544-A | 33.54
01.050.0545-0 | 34.72
01.050.0545-A | 30.09
01.050.0546-0 | 66.08
01.050.0546-A | 57.26
01.050.0547-0 | 38.71
01.050.0547-A | 33.54
01.050.0548-0 | 34.72
01.050.0548-A | 30.09
01.050.0549-0 | 38.59
01.050.0549-A | 33.44
01.050.0550-0 | 34.14
01.050.0550-A | 29.58
01.050.0551-0 | 28.72
01.050.0551-A | 24.89
01.050.0552-0 | 38.59
01.050.0552-A | 33.44
01.050.0553-0 | 34.14
01.050.0553-A | 29.58
01.050.0554-0 | 28.72
01.050.0554-A | 24.89
01.050.0560-0 | 2.78
01.050.0560-A | 2.41
01.050.0561-0 | 1.93
01.050.0561-A | 1.67
01.050.0562-0 | 1.15
01.050.0562-A | 0.99
01.050.0563-0 | 2.78
01.050.0563-A | 2.41
01.050.0564-0 | 1.93
01.050.0564-A | 1.67
01.050.0565-0 | 1.15
01.050.0565-A | 0.99
01.050.0570-0 | 0.91
01.050.0570-A | 0.79
01.050.0571-0 | 0.67
01.050.0571-A | 0.58
01.050.0572-0 | 0.43
01.050.0572-A | 0.37
01.050.0575-0 | 0.91
01.050.0575-A | 0.79
01.050.0576-0 | 0.67
01.050.0576-A | 0.58
01.050.0577-0 | 0.43
01.050.0577-A | 0.37
01.050.0580-0 | 1232.23
01.050.0580-A | 1067.78
01.050.0581-0 | 1642.97
01.050.0581-A | 1423.71
01.050.0582-0 | 2053.72
01.050.0582-A | 1779.64
01.050.0586-0 | 1232.23
01.050.0586-A | 1067.78
01.050.0587-0 | 1642.97
01.050.0587-A | 1423.71
01.050.0588-0 | 2053.72
01.050.0588-A | 1779.64
01.050.0700-0 | 14243.68
01.050.0700-A | 12342.88
01.050.0701-0 | 20991.52
01.050.0701-A | 18189.6
01.050.0702-0 | 29986.88
01.050.0702-A | 25984.64
01.050.0703-0 | 20349.12
01.050.0703-A | 17631.68
01.050.0704-0 | 29986.88
01.050.0704-A | 25984.64
01.050.0705-0 | 42838.4
01.050.0705-A | 37120.16
01.050.0706-0 | 14243.68
01.050.0706-A | 12342.88
01.050.0707-0 | 20991.52
01.050.0707-A | 18189.6
01.050.0708-0 | 29986.88
01.050.0708-A | 25984.64
01.050.0710-0 | 9563.84
01.050.0710-A | 8287.84
01.050.0711-0 | 4477.44
01.050.0711-A | 3879.04
01.050.0712-0 | 6918.56
01.050.0712-A | 5994.56
01.050.0713-0 | 49264.16
01.050.0713-A | 42688.8
01.050.0714-0 | 20349.12
01.050.0714-A | 17631.68
01.050.0715-0 | 29986.88
01.050.0715-A | 25984.64
01.050.0716-0 | 42838.4
01.050.0716-A | 37120.16
01.050.0717-0 | 5554.56
01.050.0717-A | 4813.6
01.050.0718-0 | 6348.32
01.050.0718-A | 5501.76
01.050.0719-0 | 7935.84
01.050.0719-A | 6876.32
01.050.0720-0 | 9259.36
01.050.0720-A | 8022.08
01.050.0721-0 | 10581.12
01.050.0721-A | 9167.84
01.050.0722-0 | 13226.4
01.050.0722-A | 11461.12
01.050.0723-0 | 32725
01.050.0723-A | 32725
01.050.0724-0 | 57831.84
01.050.0724-A | 50112.48
01.050.0726-0 | 8342.4
01.050.0726-A | 7228.32
01.050.0727-0 | 9563.84
01.050.0727-A | 8287.84
01.050.0728-0 | 12004.96
01.050.0728-A | 10403.36
01.050.0729-0 | 11396
01.050.0729-A | 9873.6
01.050.0730-0 | 13022.24
01.050.0730-A | 11285.12
01.050.0731-0 | 16278.24
01.050.0731-A | 14106.4
01.050.0732-0 | 3907.2
01.050.0732-A | 3384.48
01.050.0735-0 | 9787.8
01.050.0735-A | 9787.8
01.050.0736-0 | 17295.52
01.050.0736-A | 14986.4
01.050.0740-0 | 16968.6
01.050.0740-A | 16968.6
01.050.0741-0 | 29986.88
01.050.0741-A | 25984.64
01.050.0750-0 | 10362
01.050.0750-A | 10362
01.050.0751-0 | 18312.8
01.050.0751-A | 15868.16
01.050.9999-0 | 5528
01.050.9999-A | 5074
02.001.0001-0 | 73.52
02.001.0001-A | 68.71
02.001.0002-0 | 54.63
02.001.0002-A | 49.83
02.001.0003-0 | 41.92
02.001.0003-A | 37.12
02.002.0005-0 | 37.38
02.002.0005-A | 35.52
02.002.0006-0 | 47.18
02.002.0006-A | 44.64
02.002.0007-0 | 27.59
02.002.0007-A | 26.39
02.002.0010-0 | 49.82
02.002.0010-A | 47.95
02.002.0011-0 | 59.62
02.002.0011-A | 57.08
02.002.0012-0 | 40.03
02.002.0012-A | 38.82
02.003.0001-1 | 106.2
02.003.0001-B | 99.6
02.004.0001-0 | 475.81
02.004.0001-A | 426.08
02.004.0002-1 | 511.17
02.004.0002-B | 461.56
02.004.0003-0 | 485.97
02.004.0003-A | 436.27
02.004.0004-0 | 423.82
02.004.0004-A | 382.63
02.004.0005-0 | 485.99
02.004.0005-A | 445.48
02.004.0006-0 | 401.61
02.004.0006-A | 360.32
02.004.0007-0 | 527.31
02.004.0007-A | 474.22
02.004.0010-0 | 502.1
02.004.0010-A | 444.25
02.004.0012-0 | 2711.81
02.004.0012-A | 2545.76
02.004.0013-0 | 4814.59
02.004.0013-A | 4508.89
02.006.0010-0 | 530
02.006.0010-A | 530
02.006.0015-0 | 700
02.006.0015-A | 700
02.006.0020-0 | 858.37
02.006.0020-A | 858.37
02.006.0025-0 | 975
02.006.0025-A | 975
02.006.0030-0 | 975
02.006.0030-A | 975
02.006.0050-0 | 980
02.006.0050-A | 980
02.010.0001-0 | 320.65
02.010.0001-A | 288.12
02.010.0002-0 | 274.38
02.010.0002-A | 241.85
02.011.0001-0 | 34.84
02.011.0001-A | 33.58
02.011.0002-0 | 17.91
02.011.0002-A | 16.65
02.011.0003-0 | 14.31
02.011.0003-A | 12.39
02.011.0010-0 | 1.03
02.011.0010-A | 1.03
02.011.0014-0 | 2.07
02.011.0014-A | 2.07
02.015.0001-0 | 4347.2
02.015.0001-A | 4203.64
02.016.0001-0 | 2383.64
02.016.0001-A | 2245.7
02.016.0003-0 | 13613.44
02.016.0003-A | 13022.26
02.016.0004-0 | 15951.65
02.016.0004-A | 15360.47
02.016.0006-0 | 17633.61
02.016.0006-A | 17042.44
02.016.0008-0 | 18810.28
02.016.0008-A | 18213.05
02.016.0010-0 | 19960.7
02.016.0010-A | 19363.47
02.020.0001-0 | 533.09
02.020.0001-A | 504.49
02.020.0002-0 | 223.55
02.020.0002-A | 211.54
02.020.0003-0 | 104.19
02.020.0003-A | 99.37
02.020.0005-0 | 3.64
02.020.0005-A | 3.31
02.020.0009-0 | 115.92
02.020.0009-A | 108.73
02.025.0010-0 | 24384.5
02.025.0010-A | 22094.32
02.025.0012-0 | 20964.07
02.025.0012-A | 18673.89
02.025.0015-0 | 12792.7
02.025.0015-A | 11367.18
02.025.0020-0 | 47480.21
02.025.0020-A | 42764.37
02.025.0025-0 | 34657.14
02.025.0025-A | 30882.43
02.025.0030-0 | 28226.19
02.025.0030-A | 24924.69
02.030.0005-0 | 97.95
02.030.0005-A | 89.85
02.030.0010-0 | 68.9
02.030.0010-A | 68.9
02.030.0020-0 | 21.64
02.030.0020-A | 21.64
02.030.0025-0 | 137.6
02.030.0025-A | 137.6
02.030.0035-0 | 47.48
02.030.0035-A | 47.48
02.030.0040-0 | 11.12
02.030.0040-A | 11.12
02.030.0060-0 | 10.21
02.030.0060-A | 9.06
02.050.0001-0 | 97.33
02.050.0001-A | 85.83
03.001.0001-1 | 61.42
03.001.0001-B | 53.23
03.001.0002-1 | 77.68
03.001.0002-B | 67.32
03.001.0003-1 | 104.78
03.001.0003-B | 90.8
03.001.0004-1 | 140.91
03.001.0004-B | 122.11
03.001.0009-1 | 175.24
03.001.0009-B | 151.86
03.001.0010-0 | 135.49
03.001.0010-A | 117.42
03.001.0011-0 | 171.62
03.001.0011-A | 148.73
03.001.0012-0 | 198.72
03.001.0012-A | 172.21
03.001.0021-0 | 234.86
03.001.0021-A | 203.52
03.001.0022-0 | 270.99
03.001.0022-A | 234.84
03.001.0041-0 | 86.71
03.001.0041-A | 75.14
03.001.0042-0 | 101.17
03.001.0042-A | 87.67
03.001.0043-0 | 162.59
03.001.0043-A | 140.9
03.001.0044-0 | 198.72
03.001.0044-A | 172.21
03.001.0045-0 | 234.86
03.001.0045-A | 203.52
03.001.0047-0 | 99.36
03.001.0047-A | 86.1
03.001.0048-0 | 180.66
03.001.0048-A | 156.56
03.001.0049-0 | 270.99
03.001.0049-A | 234.84
03.001.0050-0 | 325.19
03.001.0050-A | 281.8
03.001.0051-0 | 379.39
03.001.0051-A | 328.77
03.001.0061-0 | 48.87
03.001.0061-A | 42.35
03.001.0065-1 | 130.23
03.001.0065-B | 112.83
03.001.0070-1 | 117.21
03.001.0070-B | 101.55
03.001.0071-1 | 43.99
03.001.0071-B | 38.11
03.001.0080-1 | 43.35
03.001.0080-B | 37.57
03.001.0085-1 | 58.71
03.001.0085-B | 50.88
03.001.0090-0 | 190.21
03.001.0090-A | 165.65
03.001.0095-0 | 44.44
03.001.0095-A | 38.51
03.001.0096-0 | 94.84
03.001.0096-A | 82.19
03.001.0098-0 | 9.03
03.001.0098-A | 7.82
03.001.0099-0 | 18.96
03.001.0099-A | 16.43
03.001.0100-0 | 75.87
03.001.0100-A | 65.75
03.001.0101-0 | 97.55
03.001.0101-A | 84.54
03.001.0102-0 | 130.07
03.001.0102-A | 112.72
03.001.0110-0 | 114.35
03.001.0110-A | 99.1
03.001.0111-0 | 207.76
03.001.0111-A | 180.04
03.002.0001-1 | 234
03.002.0001-B | 218.34
03.004.0001-1 | 221.4
03.004.0001-B | 191.83
03.004.0002-0 | 228.18
03.004.0002-A | 197.7
03.004.0003-0 | 236.76
03.004.0003-A | 205.14
03.004.0012-0 | 243.54
03.004.0012-A | 211.02
03.004.0013-0 | 254.84
03.004.0013-A | 220.8
03.004.0020-1 | 384.07
03.004.0020-B | 332.77
03.004.0021-0 | 395.82
03.004.0021-A | 342.95
03.004.0022-0 | 411.18
03.004.0022-A | 356.26
03.004.0023-0 | 422.48
03.004.0023-A | 366.05
03.004.0024-0 | 441.9
03.004.0024-A | 382.88
03.004.0025-0 | 126.51
03.004.0025-A | 109.62
03.004.0028-0 | 268.85
03.004.0028-A | 232.94
03.004.0030-0 | 289.26
03.004.0030-A | 250.63
03.004.0031-0 | 249.72
03.004.0031-A | 216.37
03.005.0011-0 | 198.57
03.005.0011-A | 182.56
03.005.0013-0 | 220.54
03.005.0013-A | 204.15
03.005.0020-1 | 132.1
03.005.0020-B | 121.26
03.005.0021-0 | 136.09
03.005.0021-A | 124.93
03.005.0022-0 | 141.32
03.005.0022-A | 129.72
03.005.0023-0 | 145.29
03.005.0023-A | 133.37
03.005.0024-0 | 151.94
03.005.0024-A | 139.48
03.005.0025-0 | 89.91
03.005.0025-A | 87.74
03.005.0026-0 | 124.4
03.005.0026-A | 122.08
03.005.0030-1 | 154.65
03.005.0030-B | 142.47
03.005.0031-0 | 159.31
03.005.0031-A | 146.76
03.005.0032-0 | 165.5
03.005.0032-A | 152.46
03.005.0033-0 | 170.16
03.005.0033-A | 156.76
03.005.0034-0 | 177.87
03.005.0034-A | 163.86
03.005.0038-1 | 89.85
03.005.0038-B | 87.53
03.005.0039-0 | 64.1
03.005.0039-A | 62.03
03.005.0040-0 | 124.37
03.005.0040-A | 109.26
03.005.0041-0 | 98.12
03.005.0041-A | 86.95
03.005.0045-0 | 158.37
03.005.0045-A | 144.32
03.005.0046-0 | 320.74
03.005.0046-A | 298.33
03.008.0010-1 | 199.5
03.008.0010-B | 183.98
03.008.0011-0 | 205.46
03.008.0011-A | 189.48
03.008.0012-0 | 214.11
03.008.0012-A | 197.47
03.008.0013-0 | 219.64
03.008.0013-A | 202.57
03.008.0014-0 | 229.1
03.008.0014-A | 211.26
03.008.0020-1 | 609.29
03.008.0020-B | 564.79
03.008.0021-0 | 627.81
03.008.0021-A | 581.98
03.008.0022-0 | 652.18
03.008.0022-A | 604.57
03.008.0023-0 | 671.13
03.008.0023-A | 622.16
03.008.0024-0 | 700.93
03.008.0024-A | 649.76
03.008.0050-1 | 650.59
03.008.0050-B | 597.89
03.008.0051-0 | 670.81
03.008.0051-A | 616.49
03.008.0052-0 | 695.66
03.008.0052-A | 639.31
03.008.0053-0 | 715.89
03.008.0053-A | 657.91
03.008.0054-0 | 748.64
03.008.0054-A | 687.99
03.008.0060-1 | 1497.82
03.008.0060-B | 1383.25
03.008.0061-0 | 1563.09
03.008.0061-A | 1445.04
03.008.0062-0 | 1624.71
03.008.0062-A | 1502.08
03.008.0063-0 | 1671.08
03.008.0063-A | 1545.05
03.008.0064-0 | 1747.95
03.008.0064-A | 1616.16
03.008.0080-1 | 390.35
03.008.0080-B | 358.73
03.008.0085-0 | 1078.35
03.008.0085-A | 998.15
03.008.0090-1 | 119.88
03.008.0090-B | 110.57
03.008.0095-0 | 395.82
03.008.0095-A | 366.9
03.008.0120-1 | 541.26
03.008.0120-B | 504.18
03.008.0125-1 | 176.48
03.008.0125-B | 160.54
03.008.0150-1 | 759.29
03.008.0150-B | 709.68
03.009.0002-1 | 50.58
03.009.0002-B | 43.83
03.009.0003-0 | 45.16
03.009.0003-A | 39.14
03.009.0004-0 | 81.29
03.009.0004-A | 70.45
03.009.0005-0 | 147.99
03.009.0005-A | 130.62
03.009.0006-0 | 152.5
03.009.0006-A | 134.61
03.009.0007-0 | 156.84
03.009.0007-A | 138.43
03.009.0008-0 | 161.41
03.009.0008-A | 142.48
03.009.0009-0 | 164.26
03.009.0009-A | 144.98
03.009.0015-0 | 181.55
03.009.0015-A | 160.2
03.009.0020-0 | 193.78
03.009.0020-A | 171.08
03.009.0025-0 | 205.1
03.009.0025-A | 181.09
03.009.0030-0 | 216.03
03.009.0030-A | 190.73
03.009.0035-0 | 232.76
03.009.0035-A | 205.5
03.009.0080-0 | 47.9
03.009.0080-A | 41.83
03.010.0015-0 | 10.9
03.010.0015-A | 10.59
03.010.0016-0 | 5.26
03.010.0016-A | 5.14
03.010.0017-0 | 4.38
03.010.0017-A | 4.33
03.010.0018-0 | 8.51
03.010.0018-A | 8.14
03.010.0019-0 | 7.94
03.010.0019-A | 7.57
03.010.0020-0 | 18.79
03.010.0020-A | 18.48
03.010.0021-0 | 21.11
03.010.0021-A | 20.77
03.010.0022-0 | 22.65
03.010.0022-A | 22.3
03.010.0023-0 | 25.75
03.010.0023-A | 25.35
03.010.0024-0 | 29.1
03.010.0024-A | 28.66
03.010.0030-0 | 39.41
03.010.0030-A | 38.84
03.010.0035-0 | 52.3
03.010.0035-A | 51.57
03.010.0040-0 | 65.19
03.010.0040-A | 64.3
03.010.0045-0 | 78.07
03.010.0045-A | 77.02
03.010.0049-0 | 90.96
03.010.0049-A | 89.75
03.010.0100-0 | 35
03.010.0100-A | 33.13
03.010.0101-0 | 44.68
03.010.0101-A | 42.25
03.010.0105-0 | 24.15
03.010.0105-A | 23.55
03.010.0106-0 | 29.89
03.010.0106-A | 28.96
03.011.0015-1 | 24.15
03.011.0015-B | 21.08
03.012.0010-0 | 2.66
03.012.0010-A | 2.62
03.013.0001-1 | 37.93
03.013.0001-B | 32.87
03.013.0002-0 | 45.16
03.013.0002-A | 39.14
03.013.0005-0 | 54.19
03.013.0005-A | 46.96
03.013.0006-0 | 45.52
03.013.0006-A | 39.45
03.014.0005-0 | 13.8
03.014.0005-A | 12.31
03.014.0010-0 | 12.91
03.014.0010-A | 12.57
03.015.0010-0 | 164.97
03.015.0010-A | 158.94
03.015.0012-0 | 176.17
03.015.0012-A | 168.65
03.015.0014-0 | 190.76
03.015.0014-A | 184.74
03.015.0016-0 | 197.99
03.015.0016-A | 191
03.015.0025-0 | 179.51
03.015.0025-A | 173.49
03.015.0026-0 | 186.74
03.015.0026-A | 179.75
03.016.0005-1 | 26.19
03.016.0005-B | 25.35
03.016.0010-1 | 31.86
03.016.0010-B | 30.85
03.016.0015-1 | 10.35
03.016.0015-B | 10.02
03.016.0018-1 | 12.54
03.016.0018-B | 12.14
03.016.0020-1 | 32.13
03.016.0020-B | 31.11
03.016.0025-1 | 41.15
03.016.0025-B | 39.84
03.016.0050-1 | 12.06
03.016.0050-B | 11.67
03.016.0055-1 | 15.37
03.016.0055-B | 14.89
03.020.0030-1 | 16.41
03.020.0030-B | 15.99
03.020.0035-1 | 18.85
03.020.0035-B | 18.37
03.020.0040-1 | 21.38
03.020.0040-B | 20.79
03.020.0045-1 | 26.71
03.020.0045-B | 25.98
03.020.0050-1 | 6.37
03.020.0050-B | 6.21
03.020.0052-1 | 7.22
03.020.0052-B | 7.04
03.020.0055-1 | 9.06
03.020.0055-B | 8.83
03.020.0057-1 | 11.08
03.020.0057-B | 10.8
03.020.0060-1 | 20.74
03.020.0060-B | 20.07
03.020.0065-1 | 23.85
03.020.0065-B | 23.06
03.020.0070-1 | 32.83
03.020.0070-B | 31.75
03.020.0075-1 | 50.64
03.020.0075-B | 48.98
03.020.0080-1 | 7.89
03.020.0080-B | 7.63
03.020.0085-1 | 9.02
03.020.0085-B | 8.73
03.020.0090-1 | 13.31
03.020.0090-B | 12.87
03.020.0100-1 | 19.42
03.020.0100-B | 18.78
03.020.0200-0 | 6.23
03.020.0200-A | 5.98
03.021.0005-1 | 4.03
03.021.0005-B | 3.92
03.022.0010-0 | 5.24
03.022.0010-A | 5.03
03.023.0010-1 | 239.63
03.023.0010-B | 235.53
03.025.0005-0 | 7.98
03.025.0005-A | 7.78
03.025.0010-0 | 6.93
03.025.0010-A | 6.83
03.025.0015-1 | 2.5
03.025.0015-B | 2.46
03.025.0020-0 | 5.57
03.025.0020-A | 5.45
03.025.0025-0 | 6.36
03.025.0025-A | 6.2
03.025.0027-0 | 9.47
03.025.0027-A | 9.22
03.025.0030-0 | 10.88
03.025.0030-A | 10.71
03.025.0031-0 | 14.88
03.025.0031-A | 14.57
03.025.0033-0 | 3.61
03.025.0033-A | 3.53
03.025.0035-0 | 2.67
03.025.0035-A | 2.62
03.025.0036-0 | 1.71
03.025.0036-A | 1.68
03.025.0037-0 | 3.13
03.025.0037-A | 3.07
03.025.0038-0 | 2.87
03.025.0038-A | 2.82
03.025.0039-0 | 6.77
03.025.0039-A | 6.74
03.025.0040-0 | 4.8
03.025.0040-A | 4.64
03.026.0010-0 | 8.62
03.026.0010-A | 8.54
03.026.0015-0 | 6.54
03.026.0015-A | 6.43
03.026.0020-0 | 16.6
03.026.0020-A | 16.46
03.030.0150-0 | 4.77
03.030.0150-A | 4.59
03.030.0155-0 | 4.46
03.030.0155-A | 4.34
03.030.0159-0 | 2.68
03.030.0159-A | 2.6
03.036.0200-0 | 10.72
03.036.0200-A | 10.36
03.036.0205-0 | 15.3
03.036.0205-A | 14.77
03.036.0210-0 | 15.86
03.036.0210-A | 15.31
03.036.0215-0 | 22.1
03.036.0215-A | 21.35
03.040.0001-0 | 7.64
03.040.0001-A | 7.57
03.040.0002-0 | 8.92
03.040.0002-A | 8.84
03.040.0003-0 | 10.2
03.040.0003-A | 10.11
03.040.0004-0 | 11.46
03.040.0004-A | 11.36
03.040.0005-0 | 12.76
03.040.0005-A | 12.65
03.040.0006-0 | 14.02
03.040.0006-A | 13.9
03.040.0007-0 | 15.33
03.040.0007-A | 15.21
03.040.0008-0 | 16.52
03.040.0008-A | 16.38
03.040.0009-0 | 17.91
03.040.0009-A | 17.76
03.040.0010-0 | 19.2
03.040.0010-A | 19.04
03.040.0011-0 | 20.5
03.040.0011-A | 20.32
03.040.0012-0 | 21.75
03.040.0012-A | 21.57
03.040.0013-0 | 22.92
03.040.0013-A | 22.72
03.040.0014-0 | 24.22
03.040.0014-A | 24.01
03.040.0015-0 | 25.69
03.040.0015-A | 25.47
03.040.0016-0 | 26.98
03.040.0016-A | 26.76
03.040.0017-0 | 28.05
03.040.0017-A | 27.81
03.040.0018-0 | 29.2
03.040.0018-A | 28.96
03.040.0019-0 | 30.9
03.040.0019-A | 30.64
03.040.0020-0 | 31.82
03.040.0020-A | 31.55
03.040.0021-0 | 33.31
03.040.0021-A | 33.03
03.040.0022-0 | 34.39
03.040.0022-A | 34.1
03.040.0023-0 | 36.13
03.040.0023-A | 35.83
03.040.0024-0 | 16.18
03.040.0024-A | 16.08
03.040.0025-0 | 18.66
03.040.0025-A | 18.55
03.040.0026-0 | 21.25
03.040.0026-A | 21.12
03.040.0027-0 | 23.67
03.040.0027-A | 23.53
03.040.0028-0 | 26.32
03.040.0028-A | 26.16
03.040.0029-0 | 28.68
03.040.0029-A | 28.5
03.040.0030-0 | 31.21
03.040.0030-A | 31.02
03.040.0031-0 | 33.91
03.040.0031-A | 33.71
03.040.0032-0 | 36.36
03.040.0032-A | 36.14
03.040.0033-0 | 38.77
03.040.0033-A | 38.53
03.040.0034-0 | 41.5
03.040.0034-A | 41.24
03.040.0035-0 | 44.09
03.040.0035-A | 43.82
03.040.0036-0 | 46.41
03.040.0036-A | 46.13
03.040.0037-0 | 48.99
03.040.0037-A | 48.69
03.040.0038-0 | 51.88
03.040.0038-A | 51.56
03.040.0039-0 | 54.27
03.040.0039-A | 53.94
03.040.0040-0 | 56.9
03.040.0040-A | 56.55
03.040.0041-0 | 58.8
03.040.0041-A | 58.45
03.040.0042-0 | 61.88
03.040.0042-A | 61.51
03.040.0043-0 | 64.14
03.040.0043-A | 63.75
03.040.0044-0 | 66.56
03.040.0044-A | 66.15
03.040.0045-0 | 69.17
03.040.0045-A | 68.75
03.040.0046-0 | 72
03.040.0046-A | 71.56
04.005.0003-0 | 0.99
04.005.0003-A | 0.98
04.005.0004-0 | 1.26
04.005.0004-A | 1.23
04.005.0005-0 | 1.43
04.005.0005-A | 1.4
04.005.0006-1 | 1.67
04.005.0006-B | 1.64
04.005.0007-0 | 2.01
04.005.0007-A | 1.98
04.005.0011-0 | 2.5
04.005.0011-A | 2.46
04.005.0012-1 | 3.35
04.005.0012-B | 3.29
04.005.0013-0 | 5.02
04.005.0013-A | 4.94
04.005.0014-0 | 10.03
04.005.0014-A | 9.86
04.005.0015-0 | 0.78
04.005.0015-A | 0.77
04.005.0016-0 | 0.99
04.005.0016-A | 0.98
04.005.0017-0 | 1.13
04.005.0017-A | 1.12
04.005.0018-0 | 1.32
04.005.0018-A | 1.3
04.005.0019-0 | 1.58
04.005.0019-A | 1.56
04.005.0020-0 | 1.96
04.005.0020-A | 1.94
04.005.0021-0 | 2.63
04.005.0021-A | 2.59
04.005.0022-0 | 3.95
04.005.0022-A | 3.9
04.005.0023-0 | 7.89
04.005.0023-A | 7.78
04.005.0100-0 | 1.23
04.005.0100-A | 1.19
04.005.0101-0 | 1.56
04.005.0101-A | 1.5
04.005.0102-0 | 1.77
04.005.0102-A | 1.71
04.005.0103-0 | 2.07
04.005.0103-A | 2
04.005.0104-0 | 2.49
04.005.0104-A | 2.4
04.005.0105-0 | 3.1
04.005.0105-A | 2.99
04.005.0106-0 | 4.14
04.005.0106-A | 4
04.005.0107-0 | 6.29
04.005.0107-A | 6.07
04.005.0108-0 | 12.47
04.005.0108-A | 12.04
04.005.0120-0 | 1
04.005.0120-A | 0.98
04.005.0121-0 | 1.26
04.005.0121-A | 1.24
04.005.0122-0 | 1.42
04.005.0122-A | 1.39
04.005.0123-1 | 1.66
04.005.0123-B | 1.63
04.005.0124-0 | 2
04.005.0124-A | 1.97
04.005.0125-0 | 2.5
04.005.0125-A | 2.46
04.005.0126-0 | 3.34
04.005.0126-A | 3.28
04.005.0127-0 | 5
04.005.0127-A | 4.92
04.005.0128-0 | 10.01
04.005.0128-A | 9.85
04.005.0140-0 | 0.85
04.005.0140-A | 0.83
04.005.0141-0 | 1.08
04.005.0141-A | 1.06
04.005.0142-0 | 1.23
04.005.0142-A | 1.22
04.005.0143-1 | 1.44
04.005.0143-B | 1.42
04.005.0144-0 | 1.72
04.005.0144-A | 1.7
04.005.0145-0 | 2.13
04.005.0145-A | 2.11
04.005.0146-0 | 2.86
04.005.0146-A | 2.82
04.005.0147-0 | 4.38
04.005.0147-A | 4.32
04.005.0148-0 | 8.58
04.005.0148-A | 8.47
04.005.0160-0 | 0.59
04.005.0160-A | 0.58
04.005.0161-0 | 0.71
04.005.0161-A | 0.7
04.005.0162-0 | 0.84
04.005.0162-A | 0.83
04.005.0163-0 | 0.96
04.005.0163-A | 0.95
04.005.0164-0 | 1.16
04.005.0164-A | 1.14
04.005.0165-0 | 1.46
04.005.0165-A | 1.44
04.005.0166-0 | 1.93
04.005.0166-A | 1.9
04.005.0167-0 | 2.92
04.005.0167-A | 2.88
04.005.0168-0 | 5.81
04.005.0168-A | 5.74
04.005.0170-0 | 0.44
04.005.0170-A | 0.43
04.005.0171-0 | 0.58
04.005.0171-A | 0.57
04.005.0172-0 | 0.75
04.005.0172-A | 0.74
04.005.0180-0 | 10.35
04.005.0180-A | 9.67
04.005.0300-0 | 33.6
04.005.0300-A | 32.65
04.005.0350-1 | 2.45
04.005.0350-B | 2.43
04.005.0495-0 | 18.39
04.005.0495-A | 17.42
04.005.0501-0 | 19.32
04.005.0501-A | 18.31
04.005.0502-0 | 20.28
04.005.0502-A | 19.22
04.005.0503-0 | 21.3
04.005.0503-A | 20.18
04.005.0504-0 | 22.32
04.005.0504-A | 21.15
04.005.0505-0 | 23.46
04.005.0505-A | 22.23
04.005.0506-0 | 24.67
04.005.0506-A | 23.37
04.005.0507-0 | 25.88
04.005.0507-A | 24.52
04.005.0508-0 | 27.13
04.005.0508-A | 25.7
04.006.0008-1 | 36.41
04.006.0008-B | 33.37
04.006.0009-0 | 25.5
04.006.0009-A | 23.07
04.006.0010-0 | 27.04
04.006.0010-A | 24.61
04.006.0012-0 | 48.77
04.006.0012-A | 44.5
04.006.0013-1 | 53.06
04.006.0013-B | 47.7
04.006.0014-1 | 95.2
04.006.0014-B | 85.52
04.006.0020-0 | 233.22
04.006.0020-A | 209.3
04.007.0015-0 | 67.67
04.007.0015-A | 64.57
04.007.0016-0 | 74.71
04.007.0016-A | 71.26
04.007.0017-0 | 84.9
04.007.0017-A | 80.98
04.007.0018-0 | 98.49
04.007.0018-A | 93.94
04.007.0019-0 | 112.07
04.007.0019-A | 106.9
04.007.0050-0 | 106.41
04.007.0050-A | 96.94
04.008.0020-0 | 189.65
04.008.0020-A | 170.31
04.008.0021-0 | 190
04.008.0021-A | 169.33
04.009.0022-0 | 76.52
04.009.0022-A | 69.63
04.009.0023-0 | 99.47
04.009.0023-A | 90.52
04.010.0045-0 | 1.46
04.010.0045-A | 1.42
04.010.0046-0 | 1.31
04.010.0046-A | 1.27
04.010.0047-0 | 1.18
04.010.0047-A | 1.15
04.011.0051-1 | 12.8
04.011.0051-B | 12.39
04.011.0052-1 | 9.29
04.011.0052-B | 9.03
04.011.0053-1 | 8.28
04.011.0053-B | 8.06
04.011.0054-1 | 7.73
04.011.0054-B | 7.54
04.011.0055-1 | 7.5
04.011.0055-B | 7.32
04.011.0056-1 | 5.14
04.011.0056-B | 5.02
04.011.0057-1 | 5.35
04.011.0057-B | 5.26
04.011.0058-1 | 4.41
04.011.0058-B | 4.34
04.012.0071-1 | 10.23
04.012.0071-B | 9.91
04.012.0072-1 | 7.12
04.012.0072-B | 6.94
04.012.0073-1 | 6.11
04.012.0073-B | 5.98
04.012.0074-1 | 5.57
04.012.0074-B | 5.46
04.012.0075-1 | 5.33
04.012.0075-B | 5.23
04.012.0076-1 | 3.38
04.012.0076-B | 3.32
04.012.0077-1 | 3.76
04.012.0077-B | 3.72
04.012.0078-1 | 3.01
04.012.0078-B | 2.98
04.013.0015-0 | 81.18
04.013.0015-A | 75.56
04.014.0091-1 | 50.26
04.014.0091-B | 44.64
04.014.0095-0 | 280.83
04.014.0095-A | 279.39
04.015.0100-0 | 1.75
04.015.0100-A | 1.75
04.015.0101-0 | 1.3
04.015.0101-A | 1.3
04.015.0105-0 | 1.95
04.015.0105-A | 1.95
04.015.0106-0 | 1.4
04.015.0106-A | 1.4
04.015.0110-0 | 2.17
04.015.0110-A | 2.17
04.015.0111-0 | 1.51
04.015.0111-A | 1.51
04.018.0010-0 | 0.56
04.018.0010-A | 0.53
04.018.0012-0 | 42.93
04.018.0012-A | 40.94
04.018.0015-0 | 1.32
04.018.0015-A | 1.28
04.018.0020-1 | 0.88
04.018.0020-B | 0.85
04.018.0025-0 | 0.53
04.018.0025-A | 0.51
04.018.0030-0 | 0.79
04.018.0030-A | 0.76
04.020.0122-0 | 0.19
04.020.0122-A | 0.18
04.020.0126-0 | 0.95
04.020.0126-A | 0.93
04.020.0136-0 | 4.7
04.020.0136-A | 4.62
04.021.0010-0 | 0.87
04.021.0010-A | 0.8
04.021.0015-0 | 16.84
04.021.0015-A | 15.43
04.021.0025-0 | 163.55
04.021.0025-A | 150.67
04.025.0200-0 | 17574.01
04.025.0200-A | 16720.51
04.025.0205-0 | 26035.62
04.025.0205-A | 24785.86
04.025.0210-0 | 32594.63
04.025.0210-A | 30924.83
04.025.0215-0 | 39647.08
04.025.0215-A | 37262.83
05.001.0001-0 | 246.75
05.001.0001-A | 213.82
05.001.0002-1 | 341.65
05.001.0002-B | 296.06
05.001.0005-0 | 143.3
05.001.0005-A | 124.17
05.001.0006-0 | 72.26
05.001.0006-A | 62.62
05.001.0007-0 | 9.03
05.001.0007-A | 7.82
05.001.0008-0 | 27.09
05.001.0008-A | 23.48
05.001.0009-0 | 21.67
05.001.0009-A | 18.78
05.001.0010-0 | 16.94
05.001.0010-A | 14.68
05.001.0011-0 | 12.03
05.001.0011-A | 10.42
05.001.0012-0 | 48.77
05.001.0012-A | 42.27
05.001.0013-0 | 24.57
05.001.0013-A | 21.29
05.001.0014-0 | 9.03
05.001.0014-A | 7.82
05.001.0015-0 | 17.63
05.001.0015-A | 15.28
05.001.0016-0 | 24.57
05.001.0016-A | 21.29
05.001.0017-0 | 23.48
05.001.0017-A | 20.35
05.001.0018-0 | 12.64
05.001.0018-A | 10.95
05.001.0019-0 | 66.84
05.001.0019-A | 57.92
05.001.0020-0 | 11.03
05.001.0020-A | 9.55
05.001.0021-0 | 27.09
05.001.0021-A | 23.48
05.001.0022-0 | 27.09
05.001.0022-A | 23.48
05.001.0023-0 | 92.53
05.001.0023-A | 80.18
05.001.0024-0 | 113.09
05.001.0024-A | 98
05.001.0025-0 | 179.84
05.001.0025-A | 155.83
05.001.0027-0 | 419.98
05.001.0027-A | 363.89
05.001.0031-0 | 27.09
05.001.0031-A | 23.48
05.001.0033-0 | 342.15
05.001.0033-A | 296.47
05.001.0035-0 | 7.94
05.001.0035-A | 6.88
05.001.0039-0 | 14.45
05.001.0039-A | 12.52
05.001.0040-0 | 8.6
05.001.0040-A | 7.45
05.001.0041-0 | 15.7
05.001.0041-A | 13.6
05.001.0042-0 | 11.01
05.001.0042-A | 9.54
05.001.0043-0 | 18.94
05.001.0043-A | 16.41
05.001.0044-0 | 14.66
05.001.0044-A | 12.7
05.001.0045-0 | 13.01
05.001.0045-A | 11.27
05.001.0046-0 | 9.12
05.001.0046-A | 7.9
05.001.0047-0 | 14.07
05.001.0047-A | 12.19
05.001.0048-0 | 11.85
05.001.0048-A | 10.27
05.001.0049-0 | 32.27
05.001.0049-A | 27.96
05.001.0050-0 | 36.65
05.001.0050-A | 31.76
05.001.0051-0 | 73.31
05.001.0051-A | 63.53
05.001.0052-0 | 33.6
05.001.0052-A | 29.11
05.001.0055-0 | 12.64
05.001.0055-A | 10.95
05.001.0056-0 | 3557.14
05.001.0056-A | 3082.06
05.001.0057-0 | 106.72
05.001.0057-A | 92.46
05.001.0058-0 | 178.15
05.001.0058-A | 154.36
05.001.0059-0 | 18.96
05.001.0059-A | 16.43
05.001.0060-0 | 9.93
05.001.0060-A | 8.61
05.001.0061-0 | 21.67
05.001.0061-A | 18.78
05.001.0062-0 | 6.32
05.001.0062-A | 5.47
05.001.0063-0 | 22.58
05.001.0063-A | 19.57
05.001.0064-0 | 37.93
05.001.0064-A | 32.87
05.001.0065-0 | 8.12
05.001.0065-A | 7.04
05.001.0066-0 | 24.38
05.001.0066-A | 21.13
05.001.0067-0 | 18.06
05.001.0067-A | 15.65
05.001.0068-0 | 36.13
05.001.0068-A | 31.31
05.001.0069-0 | 16.25
05.001.0069-A | 14.09
05.001.0070-0 | 6.32
05.001.0070-A | 5.47
05.001.0071-0 | 62.41
05.001.0071-A | 54.07
05.001.0072-0 | 3.61
05.001.0072-A | 3.13
05.001.0073-0 | 6.32
05.001.0073-A | 5.47
05.001.0074-0 | 5.41
05.001.0074-A | 4.69
05.001.0075-0 | 12.64
05.001.0075-A | 10.95
05.001.0076-0 | 9.03
05.001.0076-A | 7.82
05.001.0077-0 | 61.09
05.001.0077-A | 52.94
05.001.0078-0 | 2.25
05.001.0078-A | 1.95
05.001.0079-0 | 6.77
05.001.0079-A | 5.87
05.001.0080-0 | 14.45
05.001.0080-A | 12.52
05.001.0081-0 | 1.26
05.001.0081-A | 1.09
05.001.0082-0 | 12.64
05.001.0082-A | 10.95
05.001.0083-0 | 9.03
05.001.0083-A | 7.82
05.001.0084-0 | 9.93
05.001.0084-A | 8.61
05.001.0085-0 | 41.55
05.001.0085-A | 36
05.001.0086-0 | 27.09
05.001.0086-A | 23.48
05.001.0087-0 | 3.61
05.001.0087-A | 3.13
05.001.0088-0 | 9.93
05.001.0088-A | 8.61
05.001.0089-0 | 9.93
05.001.0089-A | 8.61
05.001.0090-0 | 8.12
05.001.0090-A | 7.04
05.001.0095-0 | 1.8
05.001.0095-A | 1.56
05.001.0097-0 | 26.96
05.001.0097-A | 23.36
05.001.0098-0 | 44.06
05.001.0098-A | 38.17
05.001.0100-0 | 38.03
05.001.0100-A | 32.96
05.001.0101-0 | 34.29
05.001.0101-A | 29.71
05.001.0105-0 | 39.28
05.001.0105-A | 34.04
05.001.0106-0 | 42.69
05.001.0106-A | 36.98
05.001.0123-0 | 22.76
05.001.0123-A | 19.72
05.001.0124-0 | 0.3
05.001.0124-A | 0.26
05.001.0125-0 | 46.04
05.001.0125-A | 39.89
05.001.0126-0 | 92.52
05.001.0126-A | 80.16
05.001.0127-0 | 225.92
05.001.0127-A | 195.75
05.001.0128-0 | 107.4
05.001.0128-A | 93.8
05.001.0130-0 | 12.9
05.001.0130-A | 11.18
05.001.0131-0 | 10.75
05.001.0131-A | 9.32
05.001.0132-0 | 2.7
05.001.0132-A | 2.34
05.001.0133-0 | 31.45
05.001.0133-A | 27.25
05.001.0134-0 | 25.55
05.001.0134-A | 22.14
05.001.0135-0 | 27.09
05.001.0135-A | 23.48
05.001.0136-0 | 11.74
05.001.0136-A | 10.17
05.001.0137-0 | 16.25
05.001.0137-A | 14.09
05.001.0138-0 | 6.24
05.001.0138-A | 5.4
05.001.0141-0 | 23.48
05.001.0141-A | 20.35
05.001.0142-0 | 19.87
05.001.0142-A | 17.22
05.001.0143-0 | 9.03
05.001.0143-A | 7.82
05.001.0144-0 | 6.24
05.001.0144-A | 5.4
05.001.0145-0 | 21.51
05.001.0145-A | 18.64
05.001.0146-0 | 43.03
05.001.0146-A | 37.28
05.001.0147-0 | 18.06
05.001.0147-A | 15.65
05.001.0148-0 | 5.96
05.001.0148-A | 5.16
05.001.0149-0 | 7.22
05.001.0149-A | 6.26
05.001.0155-0 | 366.59
05.001.0155-A | 317.65
05.001.0158-0 | 180.66
05.001.0158-A | 156.56
05.001.0160-0 | 2.4
05.001.0160-A | 2.08
05.001.0162-0 | 72.26
05.001.0162-A | 62.62
05.001.0163-0 | 67.4
05.001.0163-A | 58.4
05.001.0164-0 | 36.57
05.001.0164-A | 31.69
05.001.0168-0 | 6.5
05.001.0168-A | 5.63
05.001.0169-0 | 112.91
05.001.0169-A | 101.22
05.001.0170-0 | 20.77
05.001.0170-A | 18
05.001.0171-0 | 25.29
05.001.0171-A | 21.91
05.001.0172-0 | 29.8
05.001.0172-A | 25.83
05.001.0173-0 | 42.45
05.001.0173-A | 36.79
05.001.0177-0 | 52.39
05.001.0177-A | 45.4
05.001.0178-0 | 66.84
05.001.0178-A | 57.92
05.001.0179-0 | 87.62
05.001.0179-A | 75.93
05.001.0182-0 | 0.99
05.001.0182-A | 0.86
05.001.0183-0 | 0.72
05.001.0183-A | 0.62
05.001.0185-0 | 1.62
05.001.0185-A | 1.4
05.001.0186-0 | 1.08
05.001.0186-A | 0.93
05.001.0187-0 | 24.93
05.001.0187-A | 21.6
05.001.0188-0 | 0.27
05.001.0188-A | 0.23
05.001.0189-0 | 0.18
05.001.0189-A | 0.15
05.001.0195-0 | 27.09
05.001.0195-A | 23.48
05.001.0196-0 | 20.77
05.001.0196-A | 18
05.001.0205-0 | 1.21
05.001.0205-A | 1.04
05.001.0206-0 | 0.9
05.001.0206-A | 0.78
05.001.0250-0 | 36.13
05.001.0250-A | 31.31
05.001.0300-0 | 175.17
05.001.0300-A | 165.85
05.001.0301-0 | 145.49
05.001.0301-A | 137.39
05.001.0305-0 | 108.39
05.001.0305-A | 93.93
05.001.0310-0 | 44.32
05.001.0310-A | 38.4
05.001.0315-0 | 71.42
05.001.0315-A | 61.89
05.001.0320-0 | 180.66
05.001.0320-A | 156.56
05.001.0325-0 | 2.7
05.001.0325-A | 2.34
05.001.0350-0 | 12.76
05.001.0350-A | 11.06
05.001.0360-0 | 6.31
05.001.0360-A | 5.47
05.001.0365-0 | 8.41
05.001.0365-A | 7.29
05.001.0366-0 | 5.89
05.001.0366-A | 5.1
05.001.0370-0 | 11.78
05.001.0370-A | 10.21
05.001.0375-0 | 3.53
05.001.0375-A | 3.06
05.001.0380-0 | 5.26
05.001.0380-A | 4.56
05.001.0385-0 | 7.36
05.001.0385-A | 6.38
05.001.0386-0 | 6.31
05.001.0386-A | 5.47
05.001.0387-0 | 6.31
05.001.0387-A | 5.47
05.001.0388-0 | 14.31
05.001.0388-A | 12.4
05.001.0389-0 | 12.62
05.001.0389-A | 10.94
05.001.0391-0 | 11.78
05.001.0391-A | 10.21
05.001.0392-0 | 8.41
05.001.0392-A | 7.29
05.001.0393-0 | 5.89
05.001.0393-A | 5.1
05.001.0400-0 | 1.98
05.001.0400-A | 1.72
05.001.0402-0 | 26.19
05.001.0402-A | 22.7
05.001.0405-0 | 72.26
05.001.0405-A | 62.62
05.001.0410-0 | 7.36
05.001.0410-A | 6.38
05.001.0415-0 | 7.99
05.001.0415-A | 6.93
05.001.0450-0 | 335.1
05.001.0450-A | 291.34
05.001.0455-0 | 502.64
05.001.0455-A | 437.01
05.001.0460-0 | 730.33
05.001.0460-A | 634.98
05.001.0465-0 | 1005.29
05.001.0465-A | 874.02
05.001.0600-0 | 24.96
05.001.0600-A | 21.63
05.001.0601-0 | 61.94
05.001.0601-A | 53.66
05.001.0602-0 | 309.73
05.001.0602-A | 268.33
05.001.0603-0 | 103.24
05.001.0603-A | 89.44
05.001.0605-0 | 103.24
05.001.0605-A | 89.44
05.001.0606-0 | 206.48
05.001.0606-A | 178.89
05.001.0607-0 | 13.83
05.001.0607-A | 12.45
05.001.0608-0 | 14.36
05.001.0608-A | 12.92
05.001.0609-0 | 15.29
05.001.0609-A | 13.73
05.001.0612-0 | 19.54
05.001.0612-A | 17.58
05.001.0613-0 | 42.05
05.001.0613-A | 38.14
05.001.0615-0 | 36.13
05.001.0615-A | 31.31
05.001.0616-0 | 81.29
05.001.0616-A | 70.45
05.001.0618-0 | 2.61
05.001.0618-A | 2.56
05.001.0620-0 | 12.48
05.001.0620-A | 10.81
05.001.0621-0 | 24.96
05.001.0621-A | 21.63
05.001.0622-0 | 49.93
05.001.0622-A | 43.26
05.001.0623-0 | 112.35
05.001.0623-A | 97.33
05.001.0680-0 | 8.73
05.001.0680-A | 7.57
05.001.0690-0 | 14.98
05.001.0690-A | 12.97
05.001.0700-0 | 24.38
05.001.0700-A | 21.13
05.001.0750-0 | 27.09
05.001.0750-A | 23.48
05.001.0755-0 | 8
05.001.0755-A | 7.09
05.001.0758-0 | 2.56
05.001.0758-A | 2.22
05.001.0800-0 | 60.6
05.001.0800-A | 52.5
05.001.0802-0 | 62.11
05.001.0802-A | 53.81
05.001.0805-0 | 71.2
05.001.0805-A | 61.68
05.001.0810-0 | 74.23
05.001.0810-A | 64.31
05.001.0815-0 | 92.41
05.001.0815-A | 80.06
05.001.0820-0 | 38.3
05.001.0820-A | 34.76
05.001.0825-0 | 40.62
05.001.0825-A | 37.08
05.001.0840-0 | 37.69
05.001.0840-A | 34.15
05.001.0845-0 | 40.62
05.001.0845-A | 37.08
05.001.0850-0 | 13.5
05.001.0850-A | 12.6
05.001.0876-0 | 22.55
05.001.0876-A | 19.53
05.001.0900-0 | 0.96
05.001.0900-A | 0.84
05.001.0950-0 | 13.48
05.001.0950-A | 11.68
05.001.0955-0 | 21.58
05.001.0955-A | 18.7
05.001.0960-0 | 26.99
05.001.0960-A | 23.39
05.002.0001-0 | 178.91
05.002.0001-A | 165.54
05.002.0002-0 | 304.15
05.002.0002-A | 281.43
05.002.0003-1 | 412.35
05.002.0003-B | 381.88
05.002.0004-0 | 701
05.002.0004-A | 649.21
05.002.0005-1 | 26.24
05.002.0005-B | 24.34
05.002.0006-1 | 38.82
05.002.0006-B | 35.96
05.002.0007-0 | 30.84
05.002.0007-A | 28.6
05.002.0008-0 | 45.62
05.002.0008-A | 42.26
05.002.0009-1 | 27.88
05.002.0009-B | 25.79
05.002.0010-1 | 34.89
05.002.0010-B | 32.28
05.002.0011-0 | 48.79
05.002.0011-A | 45.14
05.002.0012-0 | 61.06
05.002.0012-A | 56.5
05.002.0013-0 | 937.54
05.002.0013-A | 866.44
05.002.0014-0 | 13.17
05.002.0014-A | 12.22
05.002.0015-0 | 134.97
05.002.0015-A | 124.88
05.002.0016-0 | 119.27
05.002.0016-A | 110.36
05.002.0018-0 | 13.91
05.002.0018-A | 12.9
05.002.0019-0 | 16.69
05.002.0019-A | 15.48
05.002.0030-0 | 46.73
05.002.0030-A | 45.9
05.002.0031-0 | 38.99
05.002.0031-A | 35.38
05.002.0050-0 | 17.63
05.002.0050-A | 16.34
05.002.0055-0 | 61.45
05.002.0055-A | 55.18
05.002.0060-0 | 69.24
05.002.0060-A | 63.83
05.002.0061-0 | 426.66
05.002.0061-A | 395.82
05.002.0062-0 | 55.87
05.002.0062-A | 53.32
05.002.0063-0 | 51.51
05.002.0063-A | 49.99
05.002.0065-0 | 2.43
05.002.0065-A | 2.16
05.002.0070-0 | 701.27
05.002.0070-A | 682.95
05.002.0075-0 | 661.08
05.002.0075-A | 634.31
05.002.0081-0 | 56.85
05.002.0081-A | 52.99
05.002.0082-0 | 62.48
05.002.0082-A | 57.93
05.002.0083-0 | 63.44
05.002.0083-A | 58.81
05.002.0084-0 | 68.83
05.002.0084-A | 63.49
05.002.0085-0 | 72.16
05.002.0085-A | 66.44
05.002.0086-0 | 74.07
05.002.0086-A | 68.23
05.002.0087-0 | 80.16
05.002.0087-A | 73.54
05.002.0088-0 | 86.34
05.002.0088-A | 79.17
05.002.0089-0 | 97.88
05.002.0089-A | 89.58
05.002.0090-0 | 106.41
05.002.0090-A | 97.39
05.002.0091-0 | 117.2
05.002.0091-A | 107.05
05.002.0092-0 | 189.54
05.002.0092-A | 177.77
05.002.0093-0 | 275.97
05.002.0093-A | 260.04
05.002.0100-0 | 284.18
05.002.0100-A | 261.43
05.002.0101-0 | 293.04
05.002.0101-A | 270.29
05.002.0102-0 | 426.37
05.002.0102-A | 389.93
05.002.0105-0 | 625.12
05.002.0105-A | 596.76
05.002.0106-0 | 650.15
05.002.0106-A | 619.63
05.003.0010-1 | 81.29
05.003.0010-B | 70.45
05.003.0011-0 | 163.99
05.003.0011-A | 149.12
05.003.0015-1 | 82.7
05.003.0015-B | 78.66
05.003.0016-1 | 120.22
05.003.0016-B | 114.8
05.003.0017-1 | 158.04
05.003.0017-B | 151.33
05.003.0020-0 | 191.09
05.003.0020-A | 172.6
05.003.0021-0 | 228.62
05.003.0021-A | 208.73
05.003.0022-0 | 266.44
05.003.0022-A | 245.26
05.003.0090-0 | 678.88
05.003.0090-A | 595.31
05.003.0091-0 | 716.41
05.003.0091-A | 631.44
05.003.0092-0 | 754.23
05.003.0092-A | 667.97
05.004.0010-0 | 6.87
05.004.0010-A | 6.56
05.004.0025-0 | 40.34
05.004.0025-A | 34.96
05.004.0026-0 | 112.95
05.004.0026-A | 97.88
05.004.0027-0 | 62.93
05.004.0027-A | 54.53
05.004.0028-0 | 32.27
05.004.0028-A | 27.96
05.004.0030-0 | 19.39
05.004.0030-A | 18.67
05.004.0035-0 | 1619.61
05.004.0035-A | 1420.7
05.004.0040-0 | 12.4
05.004.0040-A | 11.54
05.004.0045-0 | 40.67
05.004.0045-A | 38.21
05.004.0050-0 | 30.96
05.004.0050-A | 27.73
05.004.0055-0 | 418.59
05.004.0055-A | 379.08
05.004.0060-0 | 122.91
05.004.0060-A | 121.05
05.004.0065-0 | 4.51
05.004.0065-A | 3.91
05.004.0070-0 | 3.61
05.004.0070-A | 3.21
05.004.0080-0 | 49.23
05.004.0080-A | 48.44
05.004.0081-0 | 32.85
05.004.0081-A | 32.06
05.004.0083-0 | 64.69
05.004.0083-A | 63.67
05.004.0084-0 | 42.85
05.004.0084-A | 41.83
05.004.0085-0 | 93.21
05.004.0085-A | 90.83
05.004.0086-0 | 71.37
05.004.0086-A | 68.99
05.004.0090-0 | 369.33
05.004.0090-A | 330
05.005.0001-1 | 36.09
05.005.0001-B | 33.5
05.005.0002-0 | 29.66
05.005.0002-A | 27.08
05.005.0003-1 | 82.21
05.005.0003-B | 79.05
05.005.0004-0 | 81.88
05.005.0004-A | 75.71
05.005.0005-1 | 18.09
05.005.0005-B | 17.49
05.005.0006-1 | 31.5
05.005.0006-B | 30.91
05.005.0007-0 | 23.9
05.005.0007-A | 23.25
05.005.0012-1 | 6.48
05.005.0012-B | 6.48
05.005.0013-0 | 3.24
05.005.0013-A | 3.24
05.005.0014-0 | 2.15
05.005.0014-A | 2.15
05.005.0015-0 | 1.62
05.005.0015-A | 1.62
05.005.0018-0 | 94.53
05.005.0018-A | 86.94
05.005.0019-0 | 151.34
05.005.0019-A | 136.16
05.005.0020-0 | 725.49
05.005.0020-A | 679.51
05.005.0025-0 | 148.62
05.005.0025-A | 143.85
05.005.0030-0 | 81.25
05.005.0030-A | 76.47
05.005.0035-0 | 69.94
05.005.0035-A | 65.16
05.005.0040-0 | 64.32
05.005.0040-A | 59.55
05.005.0046-0 | 7.84
05.005.0046-A | 7.36
05.005.0048-0 | 6.47
05.005.0048-A | 5.99
05.005.0050-0 | 25.8
05.005.0050-A | 24
05.005.0051-0 | 19.8
05.005.0051-A | 18
05.005.0053-0 | 192.96
05.005.0053-A | 185.64
05.005.0054-0 | 20.93
05.005.0054-A | 20.45
05.005.0055-0 | 221.19
05.005.0055-A | 205.95
05.005.0060-0 | 2.73
05.005.0060-A | 2.73
05.005.0062-0 | 5.1
05.005.0062-A | 4.62
05.005.0064-0 | 18.43
05.005.0064-A | 16.63
05.006.0001-1 | 10
05.006.0001-B | 10
05.006.0002-1 | 15.91
05.006.0002-B | 15.91
05.006.0004-0 | 11561.25
05.006.0004-A | 10903.2
05.006.0010-0 | 25
05.006.0010-A | 25
05.006.0015-0 | 40
05.006.0015-A | 40
05.007.0005-0 | 421.45
05.007.0005-A | 421.45
05.007.0006-0 | 1321.45
05.007.0006-A | 1321.45
05.007.0007-0 | 50.34
05.007.0007-A | 50.34
05.007.0015-0 | 410.08
05.007.0015-A | 410.08
05.008.0001-0 | 7.22
05.008.0001-A | 6.26
05.008.0002-0 | 34.37
05.008.0002-A | 29.78
05.008.0003-0 | 3321.4
05.008.0003-A | 2877.81
05.008.0004-0 | 103.12
05.008.0004-A | 89.36
05.008.0005-0 | 885.81
05.008.0005-A | 779.12
05.008.0006-0 | 2.9
05.008.0006-A | 2.51
05.008.0007-0 | 1.29
05.008.0007-A | 1.11
05.008.0008-1 | 0.59
05.008.0008-B | 0.51
05.008.0009-0 | 0.18
05.008.0009-A | 0.15
05.008.0010-0 | 54971.32
05.008.0010-A | 49726.96
05.008.0012-0 | 278594.61
05.008.0012-A | 254149.19
05.008.0013-0 | 4309.97
05.008.0013-A | 3735.2
05.008.0015-0 | 59.34
05.008.0015-A | 51.41
05.009.0002-0 | 67.64
05.009.0002-A | 66.68
05.009.0003-0 | 83.26
05.009.0003-A | 81.35
05.009.0004-0 | 210.9
05.009.0004-A | 208.05
05.009.0010-0 | 412
05.009.0010-A | 412
05.009.0015-0 | 412
05.009.0015-A | 412
05.010.0001-0 | 1.16
05.010.0001-A | 1.12
05.010.0005-0 | 7.04
05.010.0005-A | 6.49
05.010.0006-0 | 4.26
05.010.0006-A | 3.71
05.010.0020-0 | 4.33
05.010.0020-A | 4.33
05.010.0021-0 | 0.22
05.010.0021-A | 0.22
05.011.0001-0 | 108.49
05.011.0001-A | 103.23
05.011.0002-0 | 48.1
05.011.0002-A | 45.46
05.011.0006-0 | 137.14
05.011.0006-A | 130.04
05.012.0001-0 | 464.85
05.012.0001-A | 464.85
05.012.0005-0 | 548.59
05.012.0005-A | 548.59
05.013.0001-0 | 50.91
05.013.0001-A | 47.3
05.013.0002-0 | 89.53
05.013.0002-A | 82.84
05.013.0003-0 | 6.14
05.013.0003-A | 5.32
05.014.0001-0 | 934.61
05.014.0001-A | 934.61
05.014.0005-0 | 1043.92
05.014.0005-A | 1043.92
05.014.0009-0 | 1350
05.014.0009-A | 1350
05.014.0015-0 | 1668.09
05.014.0015-A | 1668.09
05.014.0020-0 | 2103.86
05.014.0020-A | 2103.86
05.014.0023-0 | 2951.41
05.014.0023-A | 2951.41
05.014.0025-0 | 3111.95
05.014.0025-A | 3111.95
05.015.0030-0 | 169295.15
05.015.0030-A | 168665.75
05.015.0031-0 | 157467.15
05.015.0031-A | 156840.55
05.015.0032-0 | 154341.18
05.015.0032-A | 153715.8
05.015.0033-0 | 133289.18
05.015.0033-A | 132665.29
05.015.0034-0 | 128403.18
05.015.0034-A | 127780.79
05.015.0040-0 | 76952.82
05.015.0040-A | 76441.48
05.015.0041-0 | 66204.05
05.015.0041-A | 65792.68
05.015.0045-0 | 117618.82
05.015.0045-A | 117107.48
05.015.0046-0 | 96880.05
05.015.0046-A | 96468.68
05.015.0050-0 | 596.22
05.015.0050-A | 584.81
05.015.0055-0 | 616.26
05.015.0055-A | 604.85
05.015.0060-0 | 633.2
05.015.0060-A | 621.79
05.015.0065-0 | 771.28
05.015.0065-A | 756.95
05.015.0070-0 | 791.33
05.015.0070-A | 776.99
05.015.0075-0 | 808.27
05.015.0075-A | 793.93
05.020.0005-0 | 67.16
05.020.0005-A | 66.08
05.020.0007-0 | 100.88
05.020.0007-A | 98.71
05.020.0010-0 | 44.11
05.020.0010-A | 43.03
05.020.0012-0 | 66.39
05.020.0012-A | 64.23
05.020.0013-0 | 98.44
05.020.0013-A | 95.73
05.020.0014-0 | 106.96
05.020.0014-A | 103.7
05.020.0015-1 | 16.99
05.020.0015-B | 16.83
05.020.0020-0 | 26.39
05.020.0020-A | 25.73
05.020.0025-0 | 41.09
05.020.0025-A | 39.74
05.020.0030-0 | 56.51
05.020.0030-A | 54.35
05.021.0030-0 | 17.4
05.021.0030-A | 17.13
05.021.0050-0 | 21.37
05.021.0050-A | 21.09
05.021.0055-0 | 22.29
05.021.0055-A | 22.01
05.021.0060-0 | 24.46
05.021.0060-A | 24.18
05.021.0065-0 | 25.07
05.021.0065-A | 24.79
05.021.0070-0 | 26.33
05.021.0070-A | 26.05
05.021.0075-0 | 27.64
05.021.0075-A | 27.36
05.021.0090-0 | 14.11
05.021.0090-A | 13.83
05.021.0095-0 | 17.62
05.021.0095-A | 17.34
05.021.0100-0 | 74.46
05.021.0100-A | 73.87
05.021.0110-0 | 3.69
05.021.0110-A | 3.5
05.021.0112-0 | 6.62
05.021.0112-A | 6.43
05.022.0015-0 | 9.24
05.022.0015-A | 9.08
05.022.0016-0 | 9.31
05.022.0016-A | 9.14
05.022.0018-0 | 7.01
05.022.0018-A | 6.89
05.022.0020-0 | 7.07
05.022.0020-A | 6.94
05.022.0030-0 | 13.37
05.022.0030-A | 13.19
05.022.0031-0 | 13.97
05.022.0031-A | 13.71
05.022.0033-0 | 10.52
05.022.0033-A | 10.34
05.022.0035-0 | 10.61
05.022.0035-A | 10.41
05.025.0025-1 | 115.1
05.025.0025-B | 107.1
05.025.0026-0 | 109.34
05.025.0026-A | 101.75
05.025.0027-1 | 143.88
05.025.0027-B | 133.88
05.025.0028-0 | 136.68
05.025.0028-A | 127.19
05.025.0029-1 | 194.02
05.025.0029-B | 180.69
05.025.0030-0 | 184.32
05.025.0030-A | 171.66
05.025.0031-1 | 327.42
05.025.0031-B | 304.09
05.025.0032-0 | 311.04
05.025.0032-A | 288.89
05.025.0033-1 | 436.52
05.025.0033-B | 405.43
05.025.0034-0 | 414.7
05.025.0034-A | 385.16
05.025.0035-1 | 567.64
05.025.0035-B | 527.22
05.025.0036-0 | 539.26
05.025.0036-A | 500.86
05.025.0041-1 | 40.76
05.025.0041-B | 38.69
05.025.0042-0 | 46.87
05.025.0042-A | 44.5
05.025.0043-1 | 54.66
05.025.0043-B | 52.01
05.025.0044-0 | 62.86
05.025.0044-A | 59.82
05.025.0045-1 | 86.84
05.025.0045-B | 81.73
05.025.0046-0 | 99.86
05.025.0046-A | 93.99
05.025.0047-1 | 160.96
05.025.0047-B | 150.25
05.025.0048-0 | 185.11
05.025.0048-A | 172.79
05.025.0049-0 | 7.92
05.025.0049-A | 7.52
05.025.0050-0 | 8.77
05.025.0050-A | 8.34
05.025.0051-0 | 9.56
05.025.0051-A | 9.1
05.025.0052-0 | 11.15
05.025.0052-A | 10.63
05.025.0053-0 | 14.11
05.025.0053-A | 13.49
05.026.0001-0 | 5.13
05.026.0001-A | 4.65
05.026.0002-0 | 6.3
05.026.0002-A | 5.72
05.026.0003-0 | 8.17
05.026.0003-A | 7.44
05.026.0004-0 | 10.2
05.026.0004-A | 9.32
05.027.0001-0 | 7.48
05.027.0001-A | 6.69
05.027.0003-0 | 9.7
05.027.0003-A | 8.67
05.027.0005-0 | 15.04
05.027.0005-A | 13.43
05.027.0007-0 | 20.89
05.027.0007-A | 18.64
05.027.0009-0 | 24.5
05.027.0009-A | 21.94
05.027.0011-0 | 32.07
05.027.0011-A | 28.86
05.028.0001-0 | 14.93
05.028.0001-A | 14.93
05.028.0002-0 | 20.16
05.028.0002-A | 20.16
05.028.0003-0 | 27.1
05.028.0003-A | 27.1
05.028.0004-0 | 29.66
05.028.0004-A | 29.66
05.028.0005-0 | 58.39
05.028.0005-A | 58.39
05.028.0006-0 | 63.84
05.028.0006-A | 63.84
05.028.0007-0 | 70.15
05.028.0007-A | 70.15
05.028.0008-0 | 80.52
05.028.0008-A | 80.52
05.032.0001-0 | 500.7
05.032.0001-A | 479.01
05.033.0001-0 | 206.66
05.033.0001-A | 197.02
05.033.0002-0 | 242.79
05.033.0002-A | 228.33
05.033.0003-0 | 108.39
05.033.0003-A | 93.93
05.035.0001-0 | 47.36
05.035.0001-A | 45.68
05.035.0002-0 | 37.58
05.035.0002-A | 36.12
05.035.0003-0 | 86.66
05.035.0003-A | 84.22
05.035.0004-0 | 35.32
05.035.0004-A | 33.23
05.035.0005-0 | 46.02
05.035.0005-A | 43.23
05.035.0006-0 | 43.7
05.035.0006-A | 40.22
05.035.0007-0 | 57.31
05.035.0007-A | 55.11
05.035.0008-0 | 38.16
05.035.0008-A | 36.69
05.035.0009-0 | 289.2
05.035.0009-A | 280.73
05.035.0010-0 | 41.53
05.035.0010-A | 40.14
05.035.0011-0 | 185.62
05.035.0011-A | 181.92
05.035.0012-0 | 42.81
05.035.0012-A | 41.26
05.035.0013-0 | 241.37
05.035.0013-A | 226.36
05.035.0015-0 | 13.48
05.035.0015-A | 12.46
05.035.0016-0 | 32.53
05.035.0016-A | 30.25
05.035.0019-0 | 1972.9
05.035.0019-A | 1858.91
05.035.0020-0 | 83.93
05.035.0020-A | 79.3
05.035.0021-0 | 111.57
05.035.0021-A | 106.1
05.035.0025-0 | 41.21
05.035.0025-A | 38.05
05.038.0001-0 | 278.57
05.038.0001-A | 268.93
05.039.0001-0 | 39.09
05.039.0001-A | 35.93
05.039.0005-0 | 42.23
05.039.0005-A | 38.63
05.039.0010-0 | 65.43
05.039.0010-A | 61.23
05.040.0870-0 | 20.63
05.040.0870-A | 18.29
05.041.0875-0 | 50
05.041.0875-A | 50
05.042.0880-0 | 5.44
05.042.0880-A | 4.93
05.042.0881-0 | 2.14
05.042.0881-A | 1.89
05.042.0882-0 | 2.69
05.042.0882-A | 2.39
05.050.0001-0 | 531.85
05.050.0001-A | 526.84
05.050.0003-0 | 5434.65
05.050.0003-A | 5429.64
05.050.0008-0 | 2315.93
05.050.0008-A | 2309.26
05.051.0010-0 | 1.26
05.051.0010-A | 1.26
05.054.0001-0 | 48.53
05.054.0001-A | 47.86
05.054.0015-0 | 82.99
05.054.0015-A | 82.32
05.054.0045-0 | 2282.47
05.054.0045-A | 2280.27
05.054.0050-0 | 2687.72
05.054.0050-A | 2656.22
05.054.0055-0 | 212.66
05.054.0055-A | 210.05
05.054.0100-0 | 10.52
05.054.0100-A | 9.85
05.054.0102-0 | 35.89
05.054.0102-A | 35.22
05.054.0103-0 | 13.23
05.054.0103-A | 12.56
05.054.0104-0 | 11.17
05.054.0104-A | 10.5
05.054.0105-0 | 12.62
05.054.0105-A | 11.95
05.054.0110-0 | 49.28
05.054.0110-A | 48.61
05.054.0115-0 | 12.62
05.054.0115-A | 11.95
05.054.0120-0 | 16.32
05.054.0120-A | 15.65
05.054.0130-0 | 13.23
05.054.0130-A | 12.56
05.055.0010-0 | 100.06
05.055.0010-A | 98.05
05.055.0022-0 | 138.66
05.055.0022-A | 136.65
05.055.0024-0 | 235.06
05.055.0024-A | 233.05
05.055.0026-0 | 245.06
05.055.0026-A | 243.05
05.055.0030-0 | 76.01
05.055.0030-A | 74
05.055.0040-0 | 125.81
05.055.0040-A | 123.8
05.056.0001-0 | 60.1
05.056.0001-A | 58.95
05.056.0002-0 | 15.45
05.056.0002-A | 14.59
05.057.0010-0 | 84.58
05.057.0010-A | 82.91
05.057.0015-0 | 1104.99
05.057.0015-A | 1104.32
05.057.0020-0 | 34.51
05.057.0020-A | 32.84
05.058.0010-0 | 1.35
05.058.0010-A | 1.2
05.058.0011-0 | 1.32
05.058.0011-A | 1.17
05.058.0020-0 | 1.88
05.058.0020-A | 1.84
05.058.0030-0 | 3.1
05.058.0030-A | 2.86
05.058.0100-0 | 801.39
05.058.0100-A | 801.39
05.075.0005-0 | 203.54
05.075.0005-A | 192.51
05.075.0006-0 | 264.25
05.075.0006-A | 250.58
05.075.0007-1 | 171.29
05.075.0007-B | 164.12
05.075.0008-0 | 233.01
05.075.0008-A | 225.17
05.077.0001-0 | 300.44
05.077.0001-A | 282
05.077.0010-0 | 558.41
05.077.0010-A | 530.13
05.080.0020-0 | 93.86
05.080.0020-A | 89.18
05.080.0025-0 | 106.31
05.080.0025-A | 101.63
05.080.0030-0 | 168.51
05.080.0030-A | 163.83
05.080.0040-0 | 122.98
05.080.0040-A | 116.2
05.080.0045-0 | 135.49
05.080.0045-A | 128.71
05.080.0050-0 | 198.07
05.080.0050-A | 191.29
05.080.0060-0 | 141.63
05.080.0060-A | 133.4
05.080.0065-0 | 153.95
05.080.0065-A | 145.72
05.080.0070-0 | 215.52
05.080.0070-A | 207.29
05.081.0010-0 | 102.46
05.081.0010-A | 97.22
05.081.0012-0 | 114.91
05.081.0012-A | 109.67
05.081.0015-0 | 177.11
05.081.0015-A | 171.86
05.081.0017-0 | 138.36
05.081.0017-A | 130.86
05.081.0020-0 | 150.86
05.081.0020-A | 143.36
05.081.0022-0 | 213.45
05.081.0022-A | 205.95
05.081.0025-0 | 158.93
05.081.0025-A | 149.87
05.081.0027-0 | 171.25
05.081.0027-A | 162.19
05.081.0029-0 | 232.82
05.081.0029-A | 223.76
05.081.0031-0 | 30.54
05.081.0031-A | 30.17
05.081.0032-0 | 49.06
05.081.0032-A | 48.51
05.081.0033-0 | 44.92
05.081.0033-A | 44.24
05.081.0050-0 | 40.12
05.081.0050-A | 39.61
05.081.0051-0 | 58.58
05.081.0051-A | 57.96
05.081.0052-0 | 56.56
05.081.0052-A | 55.75
05.082.0001-0 | 94.4
05.082.0001-A | 86.83
05.085.0010-1 | 276.03
05.085.0010-B | 256.3
05.085.0011-0 | 345.87
05.085.0011-A | 321.95
05.085.0012-0 | 283.31
05.085.0012-A | 262.45
05.085.0013-1 | 341.22
05.085.0013-B | 316.42
05.085.0014-0 | 179.41
05.085.0014-A | 163.1
05.085.0015-0 | 180.74
05.085.0015-A | 163.83
05.085.0016-1 | 229.59
05.085.0016-B | 213
05.085.0017-0 | 286.99
05.085.0017-A | 266.26
05.085.0018-0 | 241.07
05.085.0018-A | 223.65
05.085.0019-0 | 309.95
05.085.0019-A | 287.56
05.085.0020-0 | 150.33
05.085.0020-A | 136.74
05.085.0021-0 | 151.93
05.085.0021-A | 137.86
05.090.0001-0 | 182.06
05.090.0001-A | 167.08
05.090.0002-0 | 211.92
05.090.0002-A | 196.95
05.095.0001-0 | 261.65
05.095.0001-A | 246.97
05.095.0002-1 | 139.27
05.095.0002-B | 127.82
05.097.0001-0 | 77.59
05.097.0001-A | 70.36
05.098.0002-0 | 77.26
05.098.0002-A | 76.47
05.099.0001-1 | 129.44
05.099.0001-B | 120.61
05.099.0002-1 | 77.98
05.099.0002-B | 75.88
05.099.0003-0 | 104.39
05.099.0003-A | 101.69
05.099.0004-1 | 183.96
05.099.0004-B | 175.67
05.100.0020-0 | 6.9
05.100.0020-A | 6.9
05.100.0022-0 | 13
05.100.0022-A | 13
05.100.0024-0 | 255
05.100.0024-A | 255
05.100.0026-0 | 7.4
05.100.0026-A | 7.4
05.100.0900-0 | 31.48
05.100.0900-A | 31.48
05.100.9999-0 | 6983
05.100.9999-A | 6340
05.103.9999-0 | 5272
05.103.9999-A | 5272
05.105.0100-0 | 3252.48
05.105.0100-A | 2817.76
05.105.0101-0 | 5897.76
05.105.0101-A | 5111.04
05.105.0102-0 | 4591.84
05.105.0102-A | 3977.6
05.105.0103-0 | 4266.24
05.105.0103-A | 3696
05.105.0104-0 | 4266.24
05.105.0104-A | 3696
05.105.0105-0 | 4591.84
05.105.0105-A | 3977.6
05.105.0106-0 | 4266.24
05.105.0106-A | 3696
05.105.0107-0 | 4266.24
05.105.0107-A | 3696
05.105.0108-0 | 4266.24
05.105.0108-A | 3696
05.105.0109-0 | 4266.24
05.105.0109-A | 3696
05.105.0110-0 | 4266.24
05.105.0110-A | 3696
05.105.0111-0 | 4591.84
05.105.0111-A | 3977.6
05.105.0112-0 | 4266.24
05.105.0112-A | 3696
05.105.0113-0 | 4266.24
05.105.0113-A | 3696
05.105.0114-0 | 3087.04
05.105.0114-A | 2675.2
05.105.0115-0 | 3087.04
05.105.0115-A | 2675.2
05.105.0116-0 | 4591.84
05.105.0116-A | 3977.6
05.105.0117-0 | 4266.24
05.105.0117-A | 3696
05.105.0118-0 | 4266.24
05.105.0118-A | 3696
05.105.0119-0 | 4143.04
05.105.0119-A | 3590.4
05.105.0120-0 | 4792.48
05.105.0120-A | 4153.6
05.105.0121-0 | 5049.44
05.105.0121-A | 4375.36
05.105.0122-0 | 5049.44
05.105.0122-A | 4375.36
05.105.0123-0 | 3252.48
05.105.0123-A | 2817.76
05.105.0124-0 | 1460.4
05.105.0124-A | 1266
05.105.0125-0 | 3252.48
05.105.0125-A | 2817.76
05.105.0126-0 | 5897.76
05.105.0126-A | 5111.04
05.105.0127-0 | 7096.32
05.105.0127-A | 6149.44
05.105.0128-0 | 9750.4
05.105.0128-A | 8449.76
05.105.0129-0 | 7096.32
05.105.0129-A | 6149.44
05.105.0130-0 | 18207.2
05.105.0130-A | 15776.64
05.105.0131-0 | 36412.64
05.105.0131-A | 31551.52
05.105.0132-0 | 41875.68
05.105.0132-A | 36284.16
05.105.0133-0 | 5897.76
05.105.0133-A | 5111.04
05.105.0134-0 | 3907.2
05.105.0134-A | 3384.48
05.105.0135-0 | 6812.96
05.105.0135-A | 5903.04
05.105.0136-0 | 5049.44
05.105.0136-A | 4375.36
05.105.0137-0 | 25703.04
05.105.0137-A | 22272.8
05.105.0138-0 | 3907.2
05.105.0138-A | 3384.48
05.105.0139-0 | 3907.2
05.105.0139-A | 3384.48
05.105.0140-0 | 4266.24
05.105.0140-A | 3696
05.105.0141-0 | 4266.24
05.105.0141-A | 3696
05.105.0142-0 | 5897.76
05.105.0142-A | 5111.04
05.105.0143-0 | 4266.24
05.105.0143-A | 3696
05.105.0144-0 | 7096.32
05.105.0144-A | 6149.44
05.105.0145-0 | 5897.76
05.105.0145-A | 5111.04
05.105.0146-0 | 3252.48
05.105.0146-A | 2817.76
05.105.0147-0 | 5897.76
05.105.0147-A | 5111.04
05.105.0148-0 | 4266.24
05.105.0148-A | 3696
05.105.0149-0 | 4591.84
05.105.0149-A | 3977.6
05.105.0150-0 | 4591.84
05.105.0150-A | 3977.6
05.105.0151-0 | 4792.48
05.105.0151-A | 4153.6
05.105.0152-0 | 4266.24
05.105.0152-A | 3696
05.105.0153-0 | 4048
05.105.0153-A | 3507.68
05.105.0154-0 | 2493.92
05.105.0154-A | 2161.28
05.105.0155-0 | 5049.44
05.105.0155-A | 4375.36
05.105.0156-0 | 8340.64
05.105.0156-A | 7226.56
05.105.0157-0 | 4591.84
05.105.0157-A | 3977.6
05.105.0158-0 | 9750.4
05.105.0158-A | 8449.76
05.105.0159-0 | 7096.32
05.105.0159-A | 6149.44
05.105.0165-0 | 18207.2
05.105.0165-A | 15776.64
05.105.0169-0 | 7096.32
05.105.0169-A | 6149.44
05.105.0175-0 | 7096.32
05.105.0175-A | 6149.44
05.105.0176-0 | 3907.2
05.105.0176-A | 3384.48
05.105.0178-0 | 7096.32
05.105.0178-A | 6149.44
05.105.0179-0 | 7096.32
05.105.0179-A | 6149.44
05.105.0180-0 | 18207.2
05.105.0180-A | 15776.64
05.105.0185-0 | 5049.44
05.105.0185-A | 4375.36
05.105.0186-0 | 3907.2
05.105.0186-A | 3384.48
05.105.0187-0 | 4591.84
05.105.0187-A | 3977.6
05.105.0188-0 | 4591.84
05.105.0188-A | 3977.6
05.105.0190-0 | 3087.04
05.105.0190-A | 2675.2
05.105.0195-0 | 3087.04
05.105.0195-A | 2675.2
05.105.0200-0 | 15249.51
05.105.0200-A | 13211.29
05.105.0201-0 | 30499.02
05.105.0201-A | 26422.58
05.105.0202-0 | 45748.53
05.105.0202-A | 39633.87
05.105.0203-0 | 60998.04
05.105.0203-A | 52845.16
05.105.0204-0 | 11817.4
05.105.0204-A | 10237.91
05.105.0205-0 | 23634.81
05.105.0205-A | 20475.82
05.105.0206-0 | 35452.21
05.105.0206-A | 30713.74
05.105.0207-0 | 47269.62
05.105.0207-A | 40951.65
05.105.9999-0 | 9556
05.105.9999-A | 8280
05.205.0010-0 | 17906.62
05.205.0010-A | 15513.57
05.205.0011-0 | 35813.24
05.205.0011-A | 31027.14
05.205.0012-0 | 53719.86
05.205.0012-A | 46540.71
05.205.0013-0 | 71626.49
05.205.0013-A | 62054.28
05.205.0015-0 | 13876.49
05.205.0015-A | 12022.03
05.205.0016-0 | 27752.99
05.205.0016-A | 24044.07
05.205.0017-0 | 41629.49
05.205.0017-A | 36066.1
05.205.0018-0 | 55505.99
05.205.0018-A | 48088.14
05.205.9999-0 | 5080
05.205.9999-A | 4542
06.001.0020-0 | 30.03
06.001.0020-A | 26.07
06.001.0022-0 | 43.98
06.001.0022-A | 38.21
06.001.0023-0 | 62.05
06.001.0023-A | 54.4
06.001.0024-0 | 79.52
06.001.0024-A | 69.91
06.001.0025-0 | 93.68
06.001.0025-A | 82.4
06.001.0030-0 | 44.53
06.001.0030-A | 39.05
06.001.0031-0 | 66.05
06.001.0031-A | 57.91
06.001.0032-0 | 82.27
06.001.0032-A | 72.34
06.001.0033-0 | 102.54
06.001.0033-A | 90.12
06.001.0034-0 | 119.47
06.001.0034-A | 105.15
06.001.0035-0 | 147.4
06.001.0035-A | 129.76
06.001.0036-0 | 170.74
06.001.0036-A | 150.43
06.001.0037-0 | 256.85
06.001.0037-A | 233.64
06.001.0038-0 | 284.74
06.001.0038-A | 259.42
06.001.0039-0 | 320.9
06.001.0039-A | 292.35
06.001.0040-0 | 389.98
06.001.0040-A | 354.18
06.001.0041-0 | 462.83
06.001.0041-A | 419.47
06.001.0042-0 | 516.33
06.001.0042-A | 467.41
06.001.0059-0 | 31.53
06.001.0059-A | 27.87
06.001.0060-0 | 42.42
06.001.0060-A | 37.3
06.001.0061-0 | 59.29
06.001.0061-A | 52.27
06.001.0062-0 | 71.01
06.001.0062-A | 62.58
06.001.0063-0 | 84.75
06.001.0063-A | 74.74
06.001.0064-0 | 103.4
06.001.0064-A | 91.2
06.001.0065-0 | 120.88
06.001.0065-A | 106.69
06.001.0066-0 | 197.47
06.001.0066-A | 181.64
06.001.0067-0 | 218.22
06.001.0067-A | 201.13
06.001.0068-0 | 248.14
06.001.0068-A | 228.56
06.001.0069-0 | 294.93
06.001.0069-A | 270.62
06.001.0070-0 | 343.92
06.001.0070-A | 315.48
06.001.0071-0 | 392.91
06.001.0071-A | 360.34
06.001.0080-0 | 4.95
06.001.0080-A | 4.29
06.001.0081-0 | 5.74
06.001.0081-A | 4.97
06.001.0082-0 | 6.62
06.001.0082-A | 5.74
06.001.0083-0 | 7.6
06.001.0083-A | 6.58
06.001.0084-0 | 8.66
06.001.0084-A | 7.5
06.001.0085-0 | 9.81
06.001.0085-A | 8.5
06.001.0101-0 | 25.02
06.001.0101-A | 21.77
06.001.0102-0 | 29.96
06.001.0102-A | 26.05
06.001.0103-0 | 35.02
06.001.0103-A | 30.47
06.001.0105-0 | 44.83
06.001.0105-A | 39.04
06.001.0106-0 | 50.29
06.001.0106-A | 43.82
06.001.0110-0 | 16.53
06.001.0110-A | 14.32
06.001.0115-0 | 20.06
06.001.0115-A | 17.38
06.001.0120-0 | 23.95
06.001.0120-A | 20.75
06.001.0125-0 | 28.2
06.001.0125-A | 24.43
06.001.0130-0 | 32.81
06.001.0130-A | 28.43
06.001.0151-0 | 35.89
06.001.0151-A | 31.18
06.001.0152-0 | 44.59
06.001.0152-A | 38.72
06.001.0153-0 | 62.11
06.001.0153-A | 53.93
06.001.0155-0 | 70.93
06.001.0155-A | 61.61
06.001.0161-0 | 20.59
06.001.0161-A | 17.88
06.001.0162-0 | 28.67
06.001.0162-A | 24.91
06.001.0163-0 | 35.16
06.001.0163-A | 30.55
06.001.0165-0 | 39.08
06.001.0165-A | 33.95
06.001.0170-0 | 39.04
06.001.0170-A | 33.91
06.001.0171-0 | 44.55
06.001.0171-A | 38.72
06.001.0172-0 | 55.19
06.001.0172-A | 47.97
06.001.0173-0 | 60.61
06.001.0173-A | 52.7
06.001.0174-0 | 81.88
06.001.0174-A | 71.2
06.001.0180-0 | 14.11
06.001.0180-A | 12.22
06.001.0183-0 | 17.51
06.001.0183-A | 15.17
06.001.0184-0 | 24.01
06.001.0184-A | 20.81
06.001.0185-0 | 28.46
06.001.0185-A | 24.66
06.001.0187-0 | 33.48
06.001.0187-A | 29.01
06.001.0188-0 | 39.99
06.001.0188-A | 34.64
06.001.0189-0 | 47.03
06.001.0189-A | 40.74
06.001.0190-0 | 54.02
06.001.0190-A | 46.8
06.001.0192-0 | 63.49
06.001.0192-A | 55.01
06.001.0193-0 | 76.27
06.001.0193-A | 66.08
06.001.0195-0 | 111.18
06.001.0195-A | 96.33
06.001.0198-0 | 143.76
06.001.0198-A | 124.55
06.001.0200-0 | 168.92
06.001.0200-A | 146.35
06.001.0205-0 | 246.04
06.001.0205-A | 213.18
06.001.0210-0 | 341.37
06.001.0210-A | 295.77
06.001.0242-0 | 8.35
06.001.0242-A | 7.23
06.001.0243-0 | 11.45
06.001.0243-A | 9.92
06.001.0244-0 | 14.55
06.001.0244-A | 12.6
06.001.0245-0 | 17.65
06.001.0245-A | 15.29
06.001.0246-0 | 20.75
06.001.0246-A | 17.97
06.001.0247-0 | 23.85
06.001.0247-A | 20.66
06.001.0248-0 | 26.95
06.001.0248-A | 23.35
06.001.0250-0 | 2.86
06.001.0250-A | 2.49
06.001.0251-0 | 4.95
06.001.0251-A | 4.31
06.001.0252-0 | 6.67
06.001.0252-A | 5.81
06.001.0254-0 | 10.11
06.001.0254-A | 8.81
06.001.0255-0 | 14.12
06.001.0255-A | 12.32
06.001.0256-0 | 18.19
06.001.0256-A | 15.88
06.001.0257-0 | 22.47
06.001.0257-A | 19.64
06.001.0258-0 | 29.87
06.001.0258-A | 26.13
06.001.0259-0 | 37.26
06.001.0259-A | 32.63
06.001.0260-0 | 6.88
06.001.0260-A | 5.96
06.001.0261-0 | 10.32
06.001.0261-A | 8.94
06.001.0262-0 | 13.77
06.001.0262-A | 11.93
06.001.0263-0 | 17.21
06.001.0263-A | 14.91
06.001.0264-0 | 20.65
06.001.0264-A | 17.89
06.001.0265-0 | 24.09
06.001.0265-A | 20.88
06.001.0266-0 | 27.54
06.001.0266-A | 23.86
06.001.0267-0 | 30.98
06.001.0267-A | 26.84
06.001.0268-0 | 34.42
06.001.0268-A | 29.82
06.001.0269-0 | 41.31
06.001.0269-A | 35.79
06.001.0270-0 | 1.63
06.001.0270-A | 1.41
06.001.0271-0 | 1.8
06.001.0271-A | 1.56
06.001.0272-0 | 2.15
06.001.0272-A | 1.86
06.001.0273-0 | 2.58
06.001.0273-A | 2.23
06.001.0274-0 | 2.84
06.001.0274-A | 2.46
06.001.0275-0 | 3.65
06.001.0275-A | 3.16
06.001.0276-0 | 4.69
06.001.0276-A | 4.06
06.001.0300-0 | 1646.79
06.001.0300-A | 1429.48
06.001.0301-0 | 813.48
06.001.0301-A | 706.22
06.001.0305-0 | 423.47
06.001.0305-A | 367.68
06.001.0306-0 | 42.43
06.001.0306-A | 37.41
06.001.0307-0 | 52.75
06.001.0307-A | 46.52
06.001.0308-0 | 154.18
06.001.0308-A | 145.03
06.001.0309-0 | 168.7
06.001.0309-A | 159.5
06.001.0310-0 | 200.81
06.001.0310-A | 189.8
06.001.0311-0 | 215.88
06.001.0311-A | 203.44
06.001.0312-0 | 231
06.001.0312-A | 217.7
06.001.0313-0 | 51.5
06.001.0313-A | 45.27
06.001.0314-0 | 52.87
06.001.0314-A | 46.63
06.001.0315-0 | 153.3
06.001.0315-A | 144.19
06.001.0316-0 | 167.96
06.001.0316-A | 158.81
06.001.0317-0 | 202.03
06.001.0317-A | 190.95
06.001.0318-0 | 11.9
06.001.0318-A | 10.55
06.001.0319-0 | 44.34
06.001.0319-A | 38.57
06.001.0320-0 | 176.51
06.001.0320-A | 153.43
06.001.0325-0 | 243.64
06.001.0325-A | 211.59
06.001.0327-0 | 88.25
06.001.0327-A | 76.71
06.001.0328-0 | 88.25
06.001.0328-A | 76.71
06.001.0329-0 | 176.51
06.001.0329-A | 153.43
06.001.0330-0 | 264.76
06.001.0330-A | 230.14
06.001.0331-0 | 447.84
06.001.0331-A | 390.01
06.001.0332-0 | 115.38
06.001.0332-A | 100.37
06.001.0335-0 | 66.73
06.001.0335-A | 58.07
06.001.0500-0 | 4.5
06.001.0500-A | 3.94
06.001.0501-0 | 7.31
06.001.0501-A | 6.38
06.001.0502-0 | 10.62
06.001.0502-A | 9.28
06.001.0503-0 | 17.44
06.001.0503-A | 15.22
06.001.0504-0 | 26.15
06.001.0504-A | 22.81
06.001.0505-0 | 34.12
06.001.0505-A | 29.76
06.001.0506-0 | 37.82
06.001.0506-A | 33.53
06.001.0507-0 | 43.87
06.001.0507-A | 38.89
06.001.0508-0 | 51.23
06.001.0508-A | 45.43
06.001.0509-0 | 65.54
06.001.0509-A | 58.77
06.001.0510-0 | 65.36
06.001.0510-A | 57.99
06.001.0511-0 | 80.08
06.001.0511-A | 71.09
06.001.0512-0 | 117.86
06.001.0512-A | 107.52
06.001.0513-0 | 140.21
06.001.0513-A | 127.97
06.001.0514-0 | 167.82
06.001.0514-A | 153.34
06.001.0515-0 | 195.53
06.001.0515-A | 178.79
06.001.0516-0 | 243.02
06.001.0516-A | 222.23
06.001.0550-0 | 3.03
06.001.0550-A | 2.66
06.001.0551-0 | 4.95
06.001.0551-A | 4.34
06.001.0552-0 | 7.32
06.001.0552-A | 6.42
06.001.0553-0 | 12.22
06.001.0553-A | 10.69
06.001.0554-0 | 18.65
06.001.0554-A | 16.31
06.001.0555-0 | 24.51
06.001.0555-A | 21.44
06.001.0556-0 | 28.46
06.001.0556-A | 25.42
06.001.0557-0 | 33.62
06.001.0557-A | 30.02
06.001.0558-0 | 38.75
06.001.0558-A | 34.62
06.001.0559-0 | 44.26
06.001.0559-A | 39.54
06.001.0560-0 | 49.76
06.001.0560-A | 44.47
06.001.0561-0 | 61.37
06.001.0561-A | 54.87
06.001.0562-0 | 95.48
06.001.0562-A | 88.12
06.001.0563-0 | 114.54
06.001.0563-A | 105.72
06.001.0564-0 | 138.3
06.001.0564-A | 127.77
06.001.0565-0 | 162.17
06.001.0565-A | 149.88
06.001.0566-0 | 202.71
06.001.0566-A | 187.29
06.001.0630-0 | 10.43
06.001.0630-A | 9.08
06.001.0631-0 | 17.19
06.001.0631-A | 14.97
06.001.0632-0 | 25.85
06.001.0632-A | 22.52
06.001.0633-0 | 33.71
06.001.0633-A | 29.36
06.001.0634-0 | 37.28
06.001.0634-A | 33
06.001.0650-0 | 8.6
06.001.0650-A | 7.45
06.001.0651-0 | 12.9
06.001.0651-A | 11.18
06.001.0652-0 | 17.21
06.001.0652-A | 14.91
06.001.0653-0 | 21.51
06.001.0653-A | 18.64
06.001.0654-0 | 25.82
06.001.0654-A | 22.37
06.001.0655-0 | 30.12
06.001.0655-A | 26.1
06.001.0656-0 | 34.42
06.001.0656-A | 29.82
06.001.0657-0 | 38.72
06.001.0657-A | 33.55
06.001.0658-0 | 43.03
06.001.0658-A | 37.28
06.001.0659-0 | 47.33
06.001.0659-A | 41.01
06.001.0660-0 | 51.64
06.001.0660-A | 44.74
06.001.0661-0 | 55.94
06.001.0661-A | 48.47
06.001.0662-0 | 60.24
06.001.0662-A | 52.2
06.001.0663-0 | 64.55
06.001.0663-A | 55.92
06.001.0664-0 | 68.85
06.001.0664-A | 59.65
06.001.0665-0 | 73.15
06.001.0665-A | 63.38
06.001.0666-0 | 81.76
06.001.0666-A | 70.84
06.001.0670-0 | 21.51
06.001.0670-A | 18.64
06.001.0671-0 | 31.84
06.001.0671-A | 27.59
06.001.0672-0 | 41.74
06.001.0672-A | 36.16
06.001.0673-0 | 61.96
06.001.0673-A | 53.69
06.001.0674-0 | 80.47
06.001.0674-A | 69.72
06.001.0675-0 | 98.54
06.001.0675-A | 85.38
06.001.0676-0 | 115.75
06.001.0676-A | 100.29
06.001.0677-0 | 131.68
06.001.0677-A | 114.09
06.001.0678-0 | 146.74
06.001.0678-A | 127.14
06.001.0679-0 | 161.37
06.001.0679-A | 139.82
06.001.0680-0 | 174.71
06.001.0680-A | 151.38
06.001.0681-0 | 199.24
06.001.0681-A | 172.63
06.001.0682-0 | 219.9
06.001.0682-A | 190.53
06.001.0683-0 | 229.79
06.001.0683-A | 199.1
06.001.0684-0 | 237.11
06.001.0684-A | 205.44
06.001.0685-0 | 260.35
06.001.0685-A | 225.58
06.001.0686-0 | 269.81
06.001.0686-A | 233.78
06.001.0710-0 | 26.91
06.001.0710-A | 23.32
06.001.0711-0 | 38.89
06.001.0711-A | 33.69
06.001.0712-0 | 133.5
06.001.0712-A | 125.88
06.001.0715-0 | 20.49
06.001.0715-A | 17.75
06.001.0716-0 | 25.34
06.001.0716-A | 21.95
06.001.0717-0 | 28.49
06.001.0717-A | 24.68
06.001.0718-0 | 33.15
06.001.0718-A | 28.72
06.001.0719-0 | 36.22
06.001.0719-A | 31.38
06.001.0720-0 | 68.13
06.001.0720-A | 60.11
06.001.0721-0 | 86.9
06.001.0721-A | 76.6
06.001.0722-0 | 89.53
06.001.0722-A | 79.21
06.001.0723-0 | 207.83
06.001.0723-A | 192.62
06.001.0724-0 | 236.22
06.001.0724-A | 220.96
06.001.0725-0 | 287.57
06.001.0725-A | 269.21
06.001.0726-0 | 311.93
06.001.0726-A | 291.36
06.001.0727-0 | 314.35
06.001.0727-A | 293.75
06.001.0728-0 | 343.79
06.001.0728-A | 319.55
06.001.0729-0 | 372.99
06.001.0729-A | 346.63
06.001.0730-0 | 407.16
06.001.0730-A | 376.69
06.001.0731-0 | 448.74
06.001.0731-A | 415.66
06.001.0732-0 | 494.52
06.001.0732-A | 456.93
06.001.0733-0 | 541.7
06.001.0733-A | 501.12
06.001.0734-0 | 628.81
06.001.0734-A | 579.68
06.001.0735-0 | 712.83
06.001.0735-A | 655.85
06.001.0736-0 | 756.62
06.001.0736-A | 697.83
06.001.0750-0 | 31.59
06.001.0750-A | 27.37
06.001.0751-0 | 31.63
06.001.0751-A | 27.4
06.001.0752-0 | 34.78
06.001.0752-A | 30.13
06.001.0753-0 | 34.82
06.001.0753-A | 30.17
06.001.0754-0 | 34.82
06.001.0754-A | 30.17
06.001.0755-0 | 46.97
06.001.0755-A | 40.7
06.001.0756-0 | 46.97
06.001.0756-A | 40.7
06.001.0757-0 | 50.18
06.001.0757-A | 43.48
06.001.0758-0 | 53.39
06.001.0758-A | 46.26
06.001.0759-0 | 53.45
06.001.0759-A | 46.31
06.001.0760-0 | 145.8
06.001.0760-A | 136.42
06.001.0761-0 | 149.16
06.001.0761-A | 139.34
06.001.0762-0 | 151.57
06.001.0762-A | 141.63
06.001.0763-0 | 158.39
06.001.0763-A | 147.58
06.001.0764-0 | 162.27
06.001.0764-A | 151.01
06.001.0765-0 | 166.88
06.001.0765-A | 155.13
06.001.0766-0 | 181.88
06.001.0766-A | 168.32
06.001.0767-0 | 187.43
06.001.0767-A | 173.34
06.001.0770-0 | 28.23
06.001.0770-A | 25.16
06.001.0771-0 | 28.85
06.001.0771-A | 25.69
06.001.0772-0 | 29.72
06.001.0772-A | 26.47
06.001.0773-0 | 30.58
06.001.0773-A | 27.25
06.001.0774-0 | 31.45
06.001.0774-A | 28.03
06.001.0775-0 | 32.32
06.001.0775-A | 28.82
06.001.0776-0 | 33.19
06.001.0776-A | 29.6
06.001.0777-0 | 34.06
06.001.0777-A | 30.38
06.001.0778-0 | 41.41
06.001.0778-A | 37.24
06.001.0779-0 | 54.99
06.001.0779-A | 50.02
06.001.0780-0 | 65.62
06.001.0780-A | 60.54
06.001.0781-0 | 90.28
06.001.0781-A | 84.15
06.002.0010-0 | 199.31
06.002.0010-A | 192.41
06.002.0011-0 | 254.29
06.002.0011-A | 247.27
06.002.0012-0 | 324.61
06.002.0012-A | 316.18
06.002.0013-0 | 399.62
06.002.0013-A | 389.61
06.002.0014-0 | 498.23
06.002.0014-A | 486.03
06.002.0015-0 | 696.22
06.002.0015-A | 682.03
06.002.0016-0 | 773.33
06.002.0016-A | 757.5
06.002.0017-0 | 1033.14
06.002.0017-A | 1013.56
06.002.0018-0 | 1599.93
06.002.0018-A | 1575.62
06.002.0019-0 | 2526.3
06.002.0019-A | 2496.67
06.002.0020-0 | 2862.3
06.002.0020-A | 2829.94
06.002.0041-0 | 187.42
06.002.0041-A | 182.3
06.002.0042-0 | 264.29
06.002.0042-A | 257.27
06.002.0043-0 | 324.61
06.002.0043-A | 316.18
06.002.0044-0 | 461.51
06.002.0044-A | 451.5
06.002.0045-0 | 587.98
06.002.0045-A | 575.78
06.002.0046-0 | 720.34
06.002.0046-A | 706.15
06.002.0047-0 | 862.14
06.002.0047-A | 846.31
06.002.0049-0 | 1247.25
06.002.0049-A | 1227.67
06.002.0050-0 | 1639.93
06.002.0050-A | 1615.62
06.002.0061-0 | 197.42
06.002.0061-A | 192.3
06.002.0062-0 | 274.29
06.002.0062-A | 267.27
06.002.0063-0 | 389.32
06.002.0063-A | 380.89
06.002.0064-0 | 466.78
06.002.0064-A | 456.77
06.002.0065-0 | 618.01
06.002.0065-A | 605.81
06.002.0066-0 | 729.81
06.002.0066-A | 715.62
06.002.0067-0 | 871.63
06.002.0067-A | 855.8
06.002.0069-0 | 1168.62
06.002.0069-A | 1149.04
06.002.0070-0 | 1809.93
06.002.0070-A | 1785.62
06.003.0010-0 | 53.61
06.003.0010-A | 50.92
06.003.0011-0 | 75.46
06.003.0011-A | 70.27
06.003.0012-0 | 118.15
06.003.0012-A | 109.63
06.003.0013-0 | 160.46
06.003.0013-A | 147.46
06.003.0015-0 | 464.3
06.003.0015-A | 451.67
06.003.0017-0 | 637.23
06.003.0017-A | 619.53
06.003.0050-0 | 75.11
06.003.0050-A | 70.73
06.003.0053-0 | 97.69
06.003.0053-A | 91.92
06.003.0055-0 | 136.13
06.003.0055-A | 128.48
06.003.0057-0 | 223.98
06.003.0057-A | 214.37
06.003.0058-0 | 269.81
06.003.0058-A | 258.53
06.003.0060-0 | 108.03
06.003.0060-A | 104.07
06.003.0062-0 | 132.02
06.003.0062-A | 126.25
06.003.0064-0 | 170.71
06.003.0064-A | 163.06
06.003.0066-0 | 246.36
06.003.0066-A | 236.75
06.003.0068-0 | 304.84
06.003.0068-A | 293.56
06.004.0060-0 | 156.99
06.004.0060-A | 150.91
06.004.0062-0 | 183.88
06.004.0062-A | 176.23
06.004.0064-0 | 248.52
06.004.0064-A | 238.91
06.004.0066-0 | 263.68
06.004.0066-A | 252.4
06.004.0068-0 | 341.41
06.004.0068-A | 328.36
06.004.0070-0 | 413.72
06.004.0070-A | 398.89
06.004.0072-0 | 534.48
06.004.0072-A | 514.66
06.004.0074-0 | 622.26
06.004.0074-A | 600.46
06.004.0076-0 | 745.97
06.004.0076-A | 721.05
06.004.0078-0 | 993.42
06.004.0078-A | 965.45
06.004.0080-0 | 1262.53
06.004.0080-A | 1227.13
06.004.0084-0 | 2505.22
06.004.0084-A | 2457.55
06.004.0090-0 | 137.77
06.004.0090-A | 131.69
06.004.0092-0 | 178.73
06.004.0092-A | 171.08
06.004.0094-0 | 269.89
06.004.0094-A | 260.28
06.004.0096-0 | 320.58
06.004.0096-A | 309.3
06.004.0098-0 | 357.71
06.004.0098-A | 344.65
06.004.0100-0 | 400.72
06.004.0100-A | 385.89
06.004.0102-0 | 495.05
06.004.0102-A | 475.23
06.004.0104-0 | 754.26
06.004.0104-A | 732.46
06.004.0108-0 | 883.42
06.004.0108-A | 855.45
06.004.0110-0 | 1154.07
06.004.0110-A | 1118.67
06.004.0114-0 | 2746.59
06.004.0114-A | 2698.92
06.004.0120-0 | 181.2
06.004.0120-A | 175.12
06.004.0122-0 | 208.88
06.004.0122-A | 201.23
06.004.0124-0 | 277.39
06.004.0124-A | 267.78
06.004.0126-0 | 359.7
06.004.0126-A | 348.42
06.004.0128-0 | 491.12
06.004.0128-A | 478.07
06.004.0130-0 | 570.02
06.004.0130-A | 555.19
06.004.0134-0 | 1007.75
06.004.0134-A | 985.95
06.004.0138-0 | 1428.29
06.004.0138-A | 1400.32
06.004.0140-0 | 1831.77
06.004.0140-A | 1796.37
06.004.0150-0 | 189.2
06.004.0150-A | 183.12
06.004.0152-0 | 222.38
06.004.0152-A | 214.24
06.004.0154-0 | 290.64
06.004.0154-A | 280.71
06.004.0156-0 | 381.56
06.004.0156-A | 369.14
06.004.0158-0 | 489.47
06.004.0158-A | 475.15
06.004.0160-0 | 609.2
06.004.0160-A | 591.56
06.004.0162-0 | 745.02
06.004.0162-A | 724.72
06.004.0164-0 | 1060.84
06.004.0164-A | 1037.63
06.004.0166-0 | 1159.14
06.004.0166-A | 1133.81
06.004.0168-0 | 1482.27
06.004.0168-A | 1453.72
06.004.0170-0 | 1880.32
06.004.0170-A | 1844.52
06.004.0253-1 | 894.24
06.004.0253-B | 834.82
06.004.0254-1 | 1004.98
06.004.0254-B | 942.36
06.004.0400-0 | 6564.96
06.004.0400-A | 6354.06
06.004.0405-0 | 6820.69
06.004.0405-A | 6591.27
06.004.0410-0 | 7625.7
06.004.0410-A | 7371.65
06.004.0415-0 | 11740.86
06.004.0415-A | 11266.43
06.004.0420-0 | 9931.6
06.004.0420-A | 9623.01
06.004.0425-0 | 12407.66
06.004.0425-A | 12008.08
06.004.0430-0 | 12456.32
06.004.0430-A | 12055.53
06.004.0435-0 | 18755.32
06.004.0435-A | 18001.94
06.004.0440-0 | 13798.19
06.004.0440-A | 13387.09
06.004.0445-0 | 15391.98
06.004.0445-A | 14902.12
06.004.0450-0 | 16379.82
06.004.0450-A | 15860.08
06.004.0455-0 | 24724.86
06.004.0455-A | 23735.54
06.004.0500-0 | 3687.73
06.004.0500-A | 3446.83
06.004.0505-0 | 4637.34
06.004.0505-A | 4335.43
06.004.0510-0 | 5944.66
06.004.0510-A | 5557.95
06.004.0515-0 | 6481.21
06.004.0515-A | 6058.84
06.004.0520-0 | 7430.83
06.004.0520-A | 6947.44
06.004.0525-0 | 8325.07
06.004.0525-A | 7782.26
06.004.0530-0 | 9274.69
06.004.0530-A | 8670.86
06.004.0535-0 | 10224.31
06.004.0535-A | 9559.45
06.005.0030-0 | 43.92
06.005.0030-A | 40.67
06.005.0035-0 | 59.36
06.005.0035-A | 55.45
06.005.0040-0 | 81.22
06.005.0040-A | 76.67
06.005.0045-0 | 130.93
06.005.0045-A | 125.14
06.005.0050-0 | 165.79
06.005.0050-A | 159.32
06.006.0010-0 | 305.23
06.006.0010-A | 292.69
06.006.0011-0 | 50.93
06.006.0011-A | 48.71
06.006.0015-0 | 185.87
06.006.0015-A | 178.22
06.006.0016-0 | 33.14
06.006.0016-A | 31.66
06.006.0020-0 | 126.27
06.006.0020-A | 121.23
06.006.0030-0 | 191.8
06.006.0030-A | 180.8
06.006.0031-0 | 120.94
06.006.0031-A | 112.27
06.006.0035-0 | 267.05
06.006.0035-A | 253.47
06.006.0036-0 | 155.67
06.006.0036-A | 145.13
06.006.0040-0 | 425.68
06.006.0040-A | 408.81
06.006.0041-0 | 196.27
06.006.0041-A | 183.89
06.006.0050-0 | 1023.59
06.006.0050-A | 1002.38
06.006.0051-0 | 264.72
06.006.0051-A | 249.91
06.006.0060-0 | 1503.92
06.006.0060-A | 1478.85
06.006.0061-0 | 325.52
06.006.0061-A | 308.49
06.006.0090-0 | 85.28
06.006.0090-A | 82.16
06.006.0091-0 | 116.62
06.006.0091-A | 112.71
06.007.0010-0 | 38.73
06.007.0010-A | 34.08
06.007.0011-0 | 48.77
06.007.0011-A | 42.89
06.007.0012-0 | 66.31
06.007.0012-A | 58.32
06.007.0013-0 | 81.71
06.007.0013-A | 71.84
06.007.0015-0 | 87.69
06.007.0015-A | 77.14
06.007.0016-0 | 99.88
06.007.0016-A | 87.85
06.007.0017-0 | 118.58
06.007.0017-A | 104.34
06.007.0060-0 | 58.87
06.007.0060-A | 52.9
06.007.0061-0 | 78.71
06.007.0061-A | 70.67
06.007.0062-0 | 120.79
06.007.0062-A | 108.72
06.007.0063-0 | 189.08
06.007.0063-A | 169.78
06.007.0064-0 | 245.02
06.007.0064-A | 219.99
06.007.0065-0 | 300.8
06.007.0065-A | 270.21
06.007.0080-0 | 118.61
06.007.0080-A | 106.54
06.007.0081-0 | 154.21
06.007.0081-A | 138.69
06.007.0082-0 | 240.51
06.007.0082-A | 216.66
06.007.0083-0 | 378.16
06.007.0083-A | 339.56
06.007.0084-0 | 491.13
06.007.0084-A | 441.07
06.007.0085-0 | 600.51
06.007.0085-A | 539.33
06.007.0100-0 | 118.61
06.007.0100-A | 106.54
06.007.0101-0 | 155.3
06.007.0101-A | 139.78
06.007.0102-0 | 238.36
06.007.0102-A | 214.8
06.007.0120-0 | 161.86
06.007.0120-A | 146.92
06.007.0121-0 | 209.24
06.007.0121-A | 188.55
06.007.0122-0 | 347.54
06.007.0122-A | 316.51
06.007.0123-0 | 570.44
06.007.0123-A | 520.39
06.007.0124-0 | 783.14
06.007.0124-A | 718.03
06.007.0125-0 | 939.02
06.007.0125-A | 859.18
06.008.0050-0 | 191.68
06.008.0050-A | 190.01
06.008.0053-0 | 233.05
06.008.0053-A | 230.8
06.008.0055-0 | 266.31
06.008.0055-A | 263.48
06.008.0056-0 | 358.72
06.008.0056-A | 355.6
06.008.0058-0 | 386.75
06.008.0058-A | 383.35
06.008.0060-0 | 695.25
06.008.0060-A | 691.27
06.008.0062-0 | 1152.55
06.008.0062-A | 1147.99
06.008.0065-0 | 1686.5
06.008.0065-A | 1681.38
06.008.0068-0 | 5103.89
06.008.0068-A | 5098.19
06.008.0070-0 | 6204.78
06.008.0070-A | 6198.51
06.008.0072-0 | 8339.57
06.008.0072-A | 8332.72
06.008.0100-0 | 290.58
06.008.0100-A | 287.75
06.008.0105-0 | 450
06.008.0105-A | 446.59
06.009.0030-0 | 187.37
06.009.0030-A | 186.74
06.009.0033-0 | 264.34
06.009.0033-A | 263.45
06.009.0035-0 | 363.53
06.009.0035-A | 362.51
06.009.0051-0 | 440.89
06.009.0051-A | 439.96
06.009.0052-0 | 434.46
06.009.0052-A | 433.12
06.009.0053-0 | 521.25
06.009.0053-A | 519.03
06.009.0054-0 | 639.39
06.009.0054-A | 636.05
06.009.0055-0 | 786.15
06.009.0055-A | 781.79
06.009.0056-0 | 925.37
06.009.0056-A | 921.08
06.009.0057-0 | 1263.03
06.009.0057-A | 1257.23
06.009.0058-0 | 1624.4
06.009.0058-A | 1617.03
06.009.0059-0 | 2102.3
06.009.0059-A | 2093.31
06.009.0060-0 | 2942.14
06.009.0060-A | 2931.65
06.009.0061-0 | 3517.9
06.009.0061-A | 3505.92
06.009.0062-0 | 4112.83
06.009.0062-A | 4099.35
06.009.0063-0 | 4790.72
06.009.0063-A | 4775.75
06.009.0064-0 | 6250.18
06.009.0064-A | 6232.48
06.009.0081-0 | 487.14
06.009.0081-A | 484.92
06.009.0082-0 | 587.67
06.009.0082-A | 584.33
06.009.0083-0 | 720.79
06.009.0083-A | 716.43
06.009.0084-0 | 821.18
06.009.0084-A | 816.89
06.009.0085-0 | 1154.08
06.009.0085-A | 1148.28
06.009.0086-0 | 1440.48
06.009.0086-A | 1433.11
06.009.0087-0 | 1846.66
06.009.0087-A | 1839.18
06.009.0088-0 | 2607.94
06.009.0088-A | 2599.22
06.009.0089-0 | 3025.65
06.009.0089-A | 3015.69
06.009.0090-0 | 3492.44
06.009.0090-A | 3481.24
06.009.0091-0 | 4099.09
06.009.0091-A | 4086.65
06.009.0092-0 | 5439.47
06.009.0092-A | 5424.54
06.010.0010-0 | 311.83
06.010.0010-A | 294.68
06.010.0011-0 | 158.65
06.010.0011-A | 150.72
06.010.0015-0 | 693.33
06.010.0015-A | 672.26
06.010.0016-0 | 227.06
06.010.0016-A | 217.49
06.010.0020-0 | 1314.73
06.010.0020-A | 1289.76
06.010.0021-0 | 315.4
06.010.0021-A | 304.22
06.010.0030-0 | 2402.33
06.010.0030-A | 2387.93
06.010.0031-0 | 435.89
06.010.0031-A | 423.1
06.010.0040-0 | 5094.78
06.010.0040-A | 5078.19
06.010.0041-0 | 585.34
06.010.0041-A | 570.58
06.011.0101-0 | 38
06.011.0101-A | 35.79
06.011.0102-0 | 38.76
06.011.0102-A | 36.52
06.011.0103-0 | 86.38
06.011.0103-A | 83.34
06.011.0104-0 | 94.94
06.011.0104-A | 90.86
06.011.0105-0 | 97.05
06.011.0105-A | 92.86
06.011.0106-0 | 174.3
06.011.0106-A | 168.77
06.011.0107-0 | 188.3
06.011.0107-A | 182.75
06.011.0108-0 | 239.63
06.011.0108-A | 233.09
06.011.0109-0 | 323.28
06.011.0109-A | 315.94
06.011.0110-0 | 377.24
06.011.0110-A | 369.3
06.011.0111-0 | 382.71
06.011.0111-A | 374.17
06.011.0112-0 | 481.62
06.011.0112-A | 472.29
06.011.0113-0 | 558.88
06.011.0113-A | 548.19
06.011.0115-0 | 1073.73
06.011.0115-A | 1062.1
06.011.0116-0 | 1239.31
06.011.0116-A | 1226.18
06.011.0117-0 | 1431.66
06.011.0117-A | 1417.42
06.011.0119-0 | 2029.17
06.011.0119-A | 2012.02
06.011.0131-0 | 38
06.011.0131-A | 35.79
06.011.0132-0 | 38.76
06.011.0132-A | 36.52
06.011.0133-0 | 65.18
06.011.0133-A | 62.14
06.011.0134-0 | 94.94
06.011.0134-A | 90.86
06.011.0135-0 | 134
06.011.0135-A | 128.85
06.011.0136-0 | 234.11
06.011.0136-A | 228
06.011.0137-0 | 248.11
06.011.0137-A | 241.98
06.011.0139-0 | 396.78
06.011.0139-A | 388.87
06.011.0140-0 | 470.91
06.011.0140-A | 461.96
06.011.0141-0 | 894.39
06.011.0141-A | 884.39
06.011.0142-0 | 907.24
06.011.0142-A | 896.45
06.011.0143-0 | 1216.55
06.011.0143-A | 1204.12
06.011.0145-0 | 1528.43
06.011.0145-A | 1515.06
06.011.0146-0 | 1770.12
06.011.0146-A | 1754.94
06.011.0147-0 | 2134.33
06.011.0147-A | 2118.05
06.011.0149-0 | 4025.05
06.011.0149-A | 4004.39
06.011.0191-0 | 2.97
06.011.0191-A | 2.58
06.011.0192-0 | 10.48
06.011.0192-A | 10
06.011.0193-0 | 10.48
06.011.0193-A | 10
06.011.0194-0 | 10.66
06.011.0194-A | 10.17
06.011.0195-0 | 10.66
06.011.0195-A | 10.17
06.011.0196-0 | 11.08
06.011.0196-A | 10.58
06.011.0197-0 | 11.12
06.011.0197-A | 10.61
06.011.0198-0 | 11.3
06.011.0198-A | 10.78
06.011.0199-0 | 11.34
06.011.0199-A | 10.82
06.011.0200-0 | 11.52
06.011.0200-A | 10.98
06.011.0201-0 | 11.94
06.011.0201-A | 11.39
06.011.0202-0 | 12.41
06.011.0202-A | 11.84
06.011.0203-0 | 13.05
06.011.0203-A | 12.45
06.011.0205-0 | 13.44
06.011.0205-A | 12.82
06.011.0206-0 | 14.21
06.011.0206-A | 13.56
06.011.0207-0 | 14.85
06.011.0207-A | 14.17
06.011.0209-0 | 16.73
06.011.0209-A | 15.97
06.011.0221-0 | 37.95
06.011.0221-A | 35.75
06.011.0222-0 | 38.9
06.011.0222-A | 36.64
06.011.0223-0 | 69.47
06.011.0223-A | 65.85
06.011.0224-0 | 95.49
06.011.0224-A | 91.34
06.011.0225-0 | 134.34
06.011.0225-A | 129.78
06.011.0226-0 | 174.65
06.011.0226-A | 169.1
06.011.0227-0 | 189.37
06.011.0227-A | 183.77
06.011.0228-0 | 241.92
06.011.0228-A | 235.27
06.011.0229-0 | 326.04
06.011.0229-A | 318.57
06.011.0230-0 | 381.46
06.011.0230-A | 373.33
06.011.0231-0 | 388.81
06.011.0231-A | 379.99
06.011.0232-0 | 490.84
06.011.0232-A | 481.09
06.011.0233-0 | 574.2
06.011.0233-A | 562.81
06.011.0235-0 | 1091.19
06.011.0235-A | 1078.74
06.011.0236-0 | 1265.23
06.011.0236-A | 1250.9
06.011.0237-0 | 1521.36
06.011.0237-A | 1504.72
06.011.0239-0 | 2145.62
06.011.0239-A | 2125.17
06.011.0251-0 | 37.95
06.011.0251-A | 35.75
06.011.0252-0 | 38.9
06.011.0252-A | 36.64
06.011.0253-0 | 69.47
06.011.0253-A | 65.85
06.011.0254-0 | 95.49
06.011.0254-A | 91.34
06.011.0255-0 | 171.42
06.011.0255-A | 165.8
06.011.0256-0 | 234.71
06.011.0256-A | 228.58
06.011.0257-0 | 245.95
06.011.0257-A | 239.86
06.011.0258-0 | 317.6
06.011.0258-A | 310.52
06.011.0259-0 | 400.34
06.011.0259-A | 392.26
06.011.0260-0 | 475.85
06.011.0260-A | 466.68
06.011.0261-0 | 900.48
06.011.0261-A | 890.21
06.011.0262-0 | 1028.27
06.011.0262-A | 1018.5
06.011.0263-0 | 1231.58
06.011.0263-A | 1218.45
06.011.0265-0 | 1546.6
06.011.0265-A | 1532.46
06.011.0266-0 | 1796.09
06.011.0266-A | 1779.71
06.011.0267-0 | 2164.69
06.011.0267-A | 2147.01
06.011.0269-0 | 4115.46
06.011.0269-A | 4092.02
06.011.0311-0 | 39.17
06.011.0311-A | 36.87
06.011.0312-0 | 69.71
06.011.0312-A | 66.06
06.011.0313-0 | 95.25
06.011.0313-A | 91.13
06.011.0314-0 | 134.16
06.011.0314-A | 129.61
06.011.0315-0 | 174.43
06.011.0315-A | 168.89
06.011.0316-0 | 188.72
06.011.0316-A | 183.16
06.011.0317-0 | 239.8
06.011.0317-A | 233.25
06.011.0318-0 | 323.7
06.011.0318-A | 316.35
06.011.0319-0 | 377.44
06.011.0319-A | 369.49
06.011.0320-0 | 383.38
06.011.0320-A | 374.8
06.011.0321-0 | 483.04
06.011.0321-A | 473.66
06.011.0322-0 | 560.38
06.011.0322-A | 549.62
06.011.0324-0 | 1078.71
06.011.0324-A | 1066.86
06.011.0325-0 | 1244.92
06.011.0325-A | 1231.52
06.011.0326-0 | 1437.53
06.011.0326-A | 1423.02
06.011.0328-0 | 2041.13
06.011.0328-A | 2023.43
06.011.0341-0 | 43.34
06.011.0341-A | 40.49
06.011.0342-0 | 69.83
06.011.0342-A | 66.16
06.011.0343-0 | 95.06
06.011.0343-A | 90.97
06.011.0344-0 | 171.29
06.011.0344-A | 165.76
06.011.0345-0 | 234.69
06.011.0345-A | 228.56
06.011.0346-0 | 248.32
06.011.0346-A | 242.18
06.011.0347-0 | 317.31
06.011.0347-A | 310.28
06.011.0348-0 | 397.23
06.011.0348-A | 389.3
06.011.0349-0 | 471.93
06.011.0349-A | 462.94
06.011.0350-0 | 895.47
06.011.0350-A | 885.43
06.011.0351-0 | 1030.8
06.011.0351-A | 1019.96
06.011.0352-0 | 1218.7
06.011.0352-A | 1206.17
06.011.0354-0 | 1534.03
06.011.0354-A | 1520.41
06.011.0355-0 | 1778.31
06.011.0355-A | 1762.79
06.011.0356-0 | 2140.85
06.011.0356-A | 2124.26
06.011.0358-0 | 4038.13
06.011.0358-A | 4016.87
06.011.0370-0 | 109.68
06.011.0370-A | 105.88
06.011.0371-0 | 199.67
06.011.0371-A | 195.03
06.011.0372-0 | 306.48
06.011.0372-A | 301.46
06.011.0373-0 | 412.87
06.011.0373-A | 405.62
06.011.0374-0 | 716.35
06.011.0374-A | 707.27
06.011.0375-0 | 930.27
06.011.0375-A | 920.12
06.011.0376-0 | 1350.11
06.011.0376-A | 1339.21
06.011.0377-0 | 1692.88
06.011.0377-A | 1680.71
06.011.0378-0 | 2876.67
06.011.0378-A | 2863.73
06.011.0379-0 | 3414.36
06.011.0379-A | 3399.91
06.011.0380-0 | 4773.12
06.011.0380-A | 4757.56
06.011.0381-0 | 6129.84
06.011.0381-A | 6112.67
06.011.0382-0 | 11530.59
06.011.0382-A | 11512.14
06.011.0383-0 | 15631.17
06.011.0383-A | 15609.22
06.011.0390-0 | 109.68
06.011.0390-A | 105.88
06.011.0391-0 | 195.6
06.011.0391-A | 190.96
06.011.0392-0 | 305.18
06.011.0392-A | 300.18
06.011.0393-0 | 445.52
06.011.0393-A | 439.48
06.011.0394-0 | 729.77
06.011.0394-A | 721.99
06.011.0395-0 | 1003.58
06.011.0395-A | 993.95
06.011.0396-0 | 1381.74
06.011.0396-A | 1370.88
06.011.0397-0 | 2250.15
06.011.0397-A | 2238.71
06.011.0398-0 | 3914.87
06.011.0398-A | 3901.35
06.011.0399-0 | 4468.69
06.011.0399-A | 4454.41
06.011.0400-0 | 5410.73
06.011.0400-A | 5394.66
06.011.0401-0 | 11589.01
06.011.0401-A | 11571.83
06.011.0402-0 | 13536.66
06.011.0402-A | 13517.6
06.011.0403-0 | 16623.43
06.011.0403-A | 16603.09
06.011.0404-0 | 28360.98
06.011.0404-A | 28335.78
06.011.0411-0 | 106.3
06.011.0411-A | 103.97
06.011.0412-0 | 106.16
06.011.0412-A | 103.92
06.011.0413-0 | 324.46
06.011.0413-A | 321.42
06.011.0414-0 | 333.02
06.011.0414-A | 328.94
06.011.0415-0 | 335.13
06.011.0415-A | 330.94
06.011.0416-0 | 531.42
06.011.0416-A | 525.89
06.011.0417-0 | 545.42
06.011.0417-A | 539.87
06.011.0418-0 | 715.79
06.011.0418-A | 709.25
06.011.0419-0 | 1326.08
06.011.0419-A | 1318.75
06.011.0420-0 | 1632.01
06.011.0420-A | 1623.87
06.011.0421-0 | 1636.22
06.011.0421-A | 1627.67
06.011.0422-0 | 3906.26
06.011.0422-A | 3896.93
06.011.0423-0 | 4668.45
06.011.0423-A | 4657.76
06.011.0424-0 | 5779.9
06.011.0424-A | 5768.27
06.011.0425-0 | 6729.85
06.011.0425-A | 6716.72
06.011.0426-0 | 9245.55
06.011.0426-A | 9231.32
06.011.0427-0 | 12743.16
06.011.0427-A | 12726
06.011.0431-0 | 105.35
06.011.0431-A | 103.15
06.011.0432-0 | 106.3
06.011.0432-A | 104.04
06.011.0433-0 | 204.27
06.011.0433-A | 200.65
06.011.0434-0 | 333.57
06.011.0434-A | 329.42
06.011.0435-0 | 372.42
06.011.0435-A | 367.86
06.011.0436-0 | 531.77
06.011.0436-A | 526.22
06.011.0437-0 | 546.49
06.011.0437-A | 540.89
06.011.0438-0 | 718.08
06.011.0438-A | 711.43
06.011.0439-0 | 1328.84
06.011.0439-A | 1321.38
06.011.0440-0 | 1635.45
06.011.0440-A | 1627.17
06.011.0441-0 | 1642.32
06.011.0441-A | 1633.5
06.011.0442-0 | 3915.48
06.011.0442-A | 3905.73
06.011.0443-0 | 4683.77
06.011.0443-A | 4672.38
06.011.0445-0 | 5797.37
06.011.0445-A | 5784.92
06.011.0446-0 | 6755.77
06.011.0446-A | 6741.44
06.011.0447-0 | 9335.26
06.011.0447-A | 9318.62
06.011.0449-0 | 12859.61
06.011.0449-A | 12839.15
06.012.0001-0 | 3540.64
06.012.0001-A | 3349.72
06.012.0002-0 | 3711.68
06.012.0002-A | 3510.34
06.012.0003-0 | 4141.77
06.012.0003-A | 3920.15
06.012.0004-0 | 4607.7
06.012.0004-A | 4358.61
06.012.0005-0 | 5013.64
06.012.0005-A | 4740.92
06.012.0006-0 | 5763.02
06.012.0006-A | 5448.65
06.012.0007-0 | 6370.32
06.012.0007-A | 6023.14
06.012.0008-0 | 7025.35
06.012.0008-A | 6645.34
06.012.0009-0 | 7842.95
06.012.0009-A | 7419.78
06.012.0015-0 | 2583.88
06.012.0015-A | 2442.27
06.012.0016-0 | 2981.72
06.012.0016-A | 2821.53
06.012.0017-0 | 3243.36
06.012.0017-A | 3069.2
06.012.0018-0 | 3656.76
06.012.0018-A | 3457.36
06.012.0019-0 | 4265.3
06.012.0019-A | 4034.27
06.012.0020-0 | 4707.79
06.012.0020-A | 4448.48
06.012.0021-0 | 5109.19
06.012.0021-A | 4828.77
06.012.0022-0 | 5494.64
06.012.0022-A | 5193.61
06.012.0039-0 | 2474.66
06.012.0039-A | 2326.88
06.012.0040-0 | 2266.3
06.012.0040-A | 2131.9
06.012.0041-0 | 2147.44
06.012.0041-A | 2018.74
06.012.0042-0 | 1888.39
06.012.0042-A | 1777.33
06.012.0043-0 | 1811.38
06.012.0043-A | 1704.14
06.012.0200-0 | 5527.05
06.012.0200-A | 5083.96
06.012.0201-0 | 6060.75
06.012.0201-A | 5574.6
06.012.0202-0 | 6629.36
06.012.0202-A | 6100.44
06.012.0203-0 | 7218.11
06.012.0203-A | 6644.88
06.012.0204-0 | 8020.85
06.012.0204-A | 7381.15
06.012.0205-0 | 8782.35
06.012.0205-A | 8076.49
06.012.0206-0 | 8936.11
06.012.0206-A | 8224.26
06.012.0207-0 | 9099.47
06.012.0207-A | 8380.42
06.012.0208-0 | 9529.99
06.012.0208-A | 8793.11
06.012.0209-0 | 9964.24
06.012.0209-A | 9191.19
06.012.0210-0 | 10435.1
06.012.0210-A | 9626.13
06.012.0211-0 | 10907.89
06.012.0211-A | 10062.74
06.012.0212-0 | 11380.56
06.012.0212-A | 10499.24
06.012.0213-0 | 11813
06.012.0213-A | 10895.76
06.012.0214-0 | 12285.68
06.012.0214-A | 11332.26
06.012.0215-0 | 12758.46
06.012.0215-A | 11768.87
06.012.0216-0 | 13229.33
06.012.0216-A | 12203.81
06.012.0217-0 | 6812.86
06.012.0217-A | 6267.8
06.012.0218-0 | 7426.55
06.012.0218-A | 6835.18
06.012.0219-0 | 8040.55
06.012.0219-A | 7402.91
06.012.0220-0 | 8881.63
06.012.0220-A | 8172.37
06.012.0221-0 | 9726.71
06.012.0221-A | 8945.81
06.012.0222-0 | 10127.65
06.012.0222-A | 9323.54
06.012.0223-0 | 10437.22
06.012.0223-A | 9606.33
06.012.0224-0 | 10865.34
06.012.0224-A | 9999.84
06.012.0225-0 | 11000.9
06.012.0225-A | 10145.07
06.012.0226-0 | 11471.77
06.012.0226-A | 10580
06.012.0227-0 | 11944.55
06.012.0227-A | 11016.62
06.012.0228-0 | 12378.8
06.012.0228-A | 11414.69
06.012.0229-0 | 12849.67
06.012.0229-A | 11849.63
06.012.0230-0 | 13322.34
06.012.0230-A | 12286.13
06.012.0231-0 | 13795.13
06.012.0231-A | 12722.75
06.012.0232-0 | 14227.57
06.012.0232-A | 13119.26
06.012.0233-0 | 7761.86
06.012.0233-A | 7140.12
06.012.0234-0 | 8433.73
06.012.0234-A | 7760.47
06.012.0235-0 | 9063.59
06.012.0235-A | 8339.58
06.012.0236-0 | 9782.06
06.012.0236-A | 9000.63
06.012.0237-0 | 10703.77
06.012.0237-A | 9845.48
06.012.0238-0 | 11354.37
06.012.0238-A | 10457.73
06.012.0239-0 | 11598.4
06.012.0239-A | 10671.3
06.012.0240-0 | 11903.23
06.012.0240-A | 10955.1
06.012.0241-0 | 12335.92
06.012.0241-A | 11369.75
06.012.0242-0 | 12806.72
06.012.0242-A | 11804.62
06.012.0243-0 | 13241.08
06.012.0243-A | 12202.81
06.012.0244-0 | 13710.56
06.012.0244-A | 12636.12
06.012.0245-0 | 14184.62
06.012.0245-A | 13074.25
06.012.0246-0 | 14657.3
06.012.0246-A | 13510.75
06.012.0247-0 | 15090.5
06.012.0247-A | 13907.79
06.012.0248-0 | 15562.74
06.012.0248-A | 14344.09
06.012.0249-0 | 9274.72
06.012.0249-A | 8530.77
06.012.0250-0 | 9996.59
06.012.0250-A | 9197.62
06.012.0251-0 | 10718.37
06.012.0251-A | 9864.39
06.012.0252-0 | 11701.37
06.012.0252-A | 10765.31
06.012.0253-0 | 12711.83
06.012.0253-A | 11693.94
06.012.0254-0 | 12891.13
06.012.0254-A | 11863.91
06.012.0255-0 | 12959.94
06.012.0255-A | 11928.86
06.012.0256-0 | 13391.69
06.012.0256-A | 12342.76
06.012.0257-0 | 13825.94
06.012.0257-A | 12740.83
06.012.0258-0 | 14298.62
06.012.0258-A | 13177.34
06.012.0259-0 | 14769.6
06.012.0259-A | 13612.38
06.012.0260-0 | 15242.27
06.012.0260-A | 14048.89
06.012.0261-0 | 15676.52
06.012.0261-A | 14446.96
06.012.0262-0 | 16147.38
06.012.0262-A | 14881.9
06.012.0263-0 | 16620.17
06.012.0263-A | 15318.51
06.012.0264-0 | 10434.41
06.012.0264-A | 9594.02
06.012.0265-0 | 11195.76
06.012.0265-A | 10296.65
06.012.0266-0 | 11970.41
06.012.0266-A | 11011.71
06.012.0267-0 | 12711.57
06.012.0267-A | 11693
06.012.0268-0 | 13817.55
06.012.0268-A | 12711.66
06.012.0269-0 | 14316.47
06.012.0269-A | 13180.2
06.012.0270-0 | 14557.42
06.012.0270-A | 13393.48
06.012.0271-0 | 15081.09
06.012.0271-A | 13873.89
06.012.0272-0 | 15138.31
06.012.0272-A | 13947.9
06.012.0273-0 | 15609.76
06.012.0273-A | 14383.42
06.012.0274-0 | 16082.43
06.012.0274-A | 14819.92
06.012.0275-0 | 16516.68
06.012.0275-A | 15218
06.012.0276-0 | 16987.66
06.012.0276-A | 15653.05
06.012.0277-0 | 17460.33
06.012.0277-A | 16089.55
06.012.0278-0 | 17933
06.012.0278-A | 16526.05
06.012.0310-0 | 12396.43
06.012.0310-A | 11345.13
06.012.0312-0 | 12667.66
06.012.0312-A | 11604.21
06.012.0315-0 | 13563.54
06.012.0315-A | 12400.16
06.012.0317-0 | 13810.74
06.012.0317-A | 12706.58
06.012.0319-0 | 14979.17
06.012.0319-A | 13782.52
06.012.0320-0 | 15846.63
06.012.0320-A | 14585.75
06.012.0322-0 | 15957.02
06.012.0322-A | 14679.43
06.012.0325-0 | 16335.94
06.012.0325-A | 15033.12
06.012.0327-0 | 16554.08
06.012.0327-A | 15250.74
06.012.0329-0 | 16865.68
06.012.0329-A | 15526.29
06.012.0331-0 | 17426.67
06.012.0331-A | 16055.61
06.012.0332-0 | 17858.2
06.012.0332-A | 16456.48
06.012.0335-0 | 18404.02
06.012.0335-A | 16956.36
06.012.0337-0 | 18876.7
06.012.0337-A | 17392.86
06.012.0340-0 | 19326.67
06.012.0340-A | 17804.57
06.012.0345-0 | 13854.79
06.012.0345-A | 12659.4
06.012.0347-0 | 14103.06
06.012.0347-A | 12875.27
06.012.0348-0 | 14278.28
06.012.0348-A | 13032.55
06.012.0349-0 | 15155.62
06.012.0349-A | 13933.08
06.012.0351-0 | 16140.78
06.012.0351-A | 14853.37
06.012.0352-0 | 17337.24
06.012.0352-A | 15951.74
06.012.0355-0 | 17420.17
06.012.0355-A | 16028.93
06.012.0357-0 | 17513.95
06.012.0357-A | 16115.51
06.012.0359-0 | 17944.71
06.012.0359-A | 16528.45
06.012.0362-0 | 18378.96
06.012.0362-A | 16926.53
06.012.0363-0 | 18784.22
06.012.0363-A | 17304.63
06.012.0364-0 | 19324.42
06.012.0364-A | 17799.64
06.012.0366-0 | 19795.29
06.012.0366-A | 18234.58
06.012.0368-0 | 20229.54
06.012.0368-A | 18632.65
06.012.0370-0 | 20701.71
06.012.0370-A | 19068.72
06.012.0372-0 | 18521.99
06.012.0372-A | 17019.13
06.012.0375-0 | 20551.36
06.012.0375-A | 18904.81
06.012.0377-0 | 22512.41
06.012.0377-A | 20706.56
06.012.0379-0 | 25304.35
06.012.0379-A | 23271.23
06.012.0381-0 | 25698.74
06.012.0381-A | 23662.58
06.012.0383-0 | 25806.62
06.012.0383-A | 23761.47
06.012.0385-0 | 26062.15
06.012.0385-A | 23965.53
06.012.0387-0 | 26658.4
06.012.0387-A | 24509.29
06.012.0389-0 | 27119.18
06.012.0389-A | 24930.55
06.012.0391-0 | 27812.62
06.012.0391-A | 25558.51
06.012.0393-0 | 28412.71
06.012.0393-A | 26106.47
06.012.0395-0 | 29048.19
06.012.0395-A | 26683.35
06.012.0400-0 | 29606.25
06.012.0400-A | 27188.89
06.014.0012-0 | 3499.14
06.014.0012-A | 3331.78
06.014.0013-0 | 3679.49
06.014.0013-A | 3497.91
06.014.0014-0 | 4035.43
06.014.0014-A | 3842.77
06.014.0015-0 | 4514.08
06.014.0015-A | 4293.22
06.014.0016-0 | 5051.83
06.014.0016-A | 4798.61
06.014.0049-0 | 617.73
06.014.0049-A | 581.65
06.014.0052-0 | 740.68
06.014.0052-A | 696.18
06.014.0054-0 | 1085.47
06.014.0054-A | 1021.73
06.014.0057-0 | 1423.25
06.014.0057-A | 1338
06.014.0059-0 | 2235.27
06.014.0059-A | 2097.69
06.014.0060-0 | 741.19
06.014.0060-A | 700.04
06.014.0062-0 | 902.81
06.014.0062-A | 850.59
06.014.0064-0 | 1263.93
06.014.0064-A | 1192.72
06.014.0066-0 | 1601.72
06.014.0066-A | 1508.99
06.014.0068-0 | 2575.78
06.014.0068-A | 2425.86
06.014.0100-1 | 2592.14
06.014.0100-B | 2476.71
06.014.0101-0 | 1743.47
06.014.0101-A | 1667.41
06.014.0102-0 | 2075.6
06.014.0102-A | 1993.79
06.014.0105-0 | 1824.77
06.014.0105-A | 1737.86
06.014.0110-0 | 440.95
06.014.0110-A | 415.55
06.014.0112-0 | 845.78
06.014.0112-A | 801.39
06.014.0114-0 | 1005.01
06.014.0114-A | 952.78
06.014.0116-0 | 424.51
06.014.0116-A | 403.6
06.014.0118-0 | 583.75
06.014.0118-A | 554.99
06.014.0120-0 | 742.67
06.014.0120-A | 706.1
06.014.0122-0 | 276.46
06.014.0122-A | 259.29
06.014.0124-0 | 387.57
06.014.0124-A | 364.56
06.014.0126-0 | 493.36
06.014.0126-A | 465.03
06.014.0128-0 | 190.96
06.014.0128-A | 182.33
06.014.0130-0 | 317.69
06.014.0130-A | 301.7
06.014.0132-0 | 423.8
06.014.0132-A | 402.45
06.015.0010-0 | 2663.7
06.015.0010-A | 2547.24
06.015.0011-0 | 2804.14
06.015.0011-A | 2683.49
06.015.0012-0 | 3171.48
06.015.0012-A | 3035.4
06.015.0013-0 | 3497.05
06.015.0013-A | 3345.79
06.015.0014-0 | 3938.75
06.015.0014-A | 3759.03
06.015.0015-0 | 4318.31
06.015.0015-A | 4119.92
06.015.0016-0 | 5598.25
06.015.0016-A | 5338.54
06.015.0030-0 | 932.72
06.015.0030-A | 902.43
06.015.0031-0 | 3459.32
06.015.0031-A | 3342.27
06.015.0060-0 | 584.22
06.015.0060-A | 537.01
06.015.0061-0 | 444.03
06.015.0061-A | 414.07
06.015.0070-0 | 445.51
06.015.0070-A | 410.09
06.016.0006-0 | 368.25
06.016.0006-A | 356.71
06.016.0007-0 | 478.25
06.016.0007-A | 466.71
06.016.0008-0 | 77.57
06.016.0008-A | 71.8
06.016.0009-0 | 223.56
06.016.0009-A | 217.78
06.016.0010-0 | 508.03
06.016.0010-A | 493.01
06.016.0011-0 | 520.38
06.016.0011-A | 505.37
06.016.0016-0 | 3761.26
06.016.0016-A | 3724.33
06.016.0030-0 | 273.39
06.016.0030-A | 264.72
06.016.0031-0 | 555.98
06.016.0031-A | 546.15
06.016.0032-0 | 589.52
06.016.0032-A | 572.21
06.016.0050-0 | 96.35
06.016.0050-A | 95.96
06.016.0051-0 | 104.65
06.016.0051-A | 104.27
06.016.0052-0 | 127.89
06.016.0052-A | 127.5
06.016.0053-0 | 228.99
06.016.0053-A | 228.6
06.016.0060-0 | 315.96
06.016.0060-A | 307.3
06.016.0061-0 | 809.45
06.016.0061-A | 800.78
06.016.0080-0 | 99.03
06.016.0080-A | 90.97
06.016.0100-0 | 441.33
06.016.0100-A | 429.79
06.016.0105-0 | 249.06
06.016.0105-A | 240.41
06.017.0001-0 | 318.49
06.017.0001-A | 309.44
06.017.0002-0 | 494.59
06.017.0002-A | 483.18
06.017.0003-0 | 580.22
06.017.0003-A | 567.19
06.017.0004-0 | 1233.95
06.017.0004-A | 1218.5
06.017.0005-0 | 1289.54
06.017.0005-A | 1272.62
06.017.0006-0 | 1469.94
06.017.0006-A | 1450.69
06.017.0007-0 | 1512.51
06.017.0007-A | 1492.46
06.017.0008-0 | 1506.5
06.017.0008-A | 1485.72
06.017.0009-0 | 1695.97
06.017.0009-A | 1673.59
06.017.0010-0 | 1826.44
06.017.0010-A | 1800.99
06.017.0011-0 | 1933.88
06.017.0011-A | 1908.42
06.017.0012-0 | 2091.51
06.017.0012-A | 2059.85
06.017.0013-0 | 2313.17
06.017.0013-A | 2278.46
06.017.0014-0 | 2539.45
06.017.0014-A | 2501.58
06.017.0015-0 | 2781.34
06.017.0015-A | 2737.73
06.017.0016-0 | 2987.39
06.017.0016-A | 2943.31
06.017.0017-0 | 3209.04
06.017.0017-A | 3161.93
06.017.0018-0 | 3435.33
06.017.0018-A | 3385.04
06.017.0019-0 | 3449.95
06.017.0019-A | 3396.63
06.017.0020-0 | 3883.08
06.017.0020-A | 3826.62
06.017.0021-0 | 4104.92
06.017.0021-A | 4045.39
06.017.0022-0 | 4333.45
06.017.0022-A | 4270.46
06.017.0023-0 | 4552.86
06.017.0023-A | 4487.12
06.017.0024-0 | 4778.64
06.017.0024-A | 4709.81
06.017.0025-0 | 5000.8
06.017.0025-A | 4928.85
06.017.0026-0 | 5227.08
06.017.0026-A | 5151.97
06.017.0027-0 | 5448.73
06.017.0027-A | 5370.59
06.017.0040-0 | 131.59
06.017.0040-A | 128.71
06.017.0041-0 | 518.58
06.017.0041-A | 513.29
06.017.0050-0 | 855.51
06.017.0050-A | 845.45
06.017.0055-0 | 1308.87
06.017.0055-A | 1295.94
06.017.0060-0 | 344.04
06.017.0060-A | 333.73
06.017.0065-0 | 681.64
06.017.0065-A | 662.81
06.017.0070-0 | 946
06.017.0070-A | 919.92
06.017.0075-0 | 1313.71
06.017.0075-A | 1279.27
06.017.0080-0 | 471.99
06.017.0080-A | 461.68
06.017.0085-0 | 809.58
06.017.0085-A | 790.75
06.017.0090-0 | 1073.95
06.017.0090-A | 1047.87
06.017.0095-0 | 1441.66
06.017.0095-A | 1407.22
06.018.0001-0 | 274.1
06.018.0001-A | 263.96
06.018.0002-0 | 238.45
06.018.0002-A | 232.59
06.018.0003-0 | 133.32
06.018.0003-A | 130.36
06.018.0005-0 | 2294.22
06.018.0005-A | 2128.56
06.018.0006-0 | 1240.06
06.018.0006-A | 1148.23
06.018.0007-0 | 1625.68
06.018.0007-A | 1506.53
06.018.0008-0 | 3111.73
06.018.0008-A | 2891.98
06.018.0009-0 | 3997.6
06.018.0009-A | 3718.84
06.020.0510-0 | 22.31
06.020.0510-A | 19.45
06.020.0511-0 | 34.46
06.020.0511-A | 30.1
06.020.0512-0 | 41.71
06.020.0512-A | 36.52
06.020.0515-0 | 38.51
06.020.0515-A | 36.33
06.020.0516-0 | 42.91
06.020.0516-A | 40.45
06.020.0517-0 | 45.79
06.020.0517-A | 43.13
06.020.0518-0 | 50.23
06.020.0518-A | 47.3
06.020.0519-0 | 52.7
06.020.0519-A | 49.63
06.020.0520-0 | 58.62
06.020.0520-A | 55.12
06.020.0521-0 | 61.61
06.020.0521-A | 57.91
06.020.0522-0 | 66.12
06.020.0522-A | 62.14
06.020.0525-0 | 40.82
06.020.0525-A | 38.48
06.020.0526-0 | 45.93
06.020.0526-A | 43.27
06.020.0527-0 | 49.53
06.020.0527-A | 46.61
06.020.0528-0 | 54.75
06.020.0528-A | 51.51
06.020.0529-0 | 58.49
06.020.0529-A | 54.99
06.020.0530-0 | 64.66
06.020.0530-A | 60.75
06.020.0531-0 | 68.11
06.020.0531-A | 63.96
06.020.0534-0 | 74.1
06.020.0534-A | 69.55
06.020.0536-0 | 81.15
06.020.0536-A | 76.11
06.020.0538-0 | 158.12
06.020.0538-A | 144.46
06.020.0540-0 | 165.6
06.020.0540-A | 151.42
06.020.0545-0 | 91.48
06.020.0545-A | 84.36
06.020.0546-0 | 94.85
06.020.0546-A | 87.44
06.020.0547-0 | 103.21
06.020.0547-A | 95.19
06.020.0548-0 | 107.87
06.020.0548-A | 99.52
06.020.0549-0 | 134.61
06.020.0549-A | 123.56
06.020.0551-0 | 166.24
06.020.0551-A | 152.06
06.020.0553-0 | 177.1
06.020.0553-A | 162.18
06.020.0555-0 | 186.51
06.020.0555-A | 170.94
06.020.0557-0 | 205.97
06.020.0557-A | 188.81
06.020.0559-0 | 225.63
06.020.0559-A | 206.86
06.020.0560-0 | 262.89
06.020.0560-A | 241.18
06.020.0565-0 | 109.53
06.020.0565-A | 100.99
06.020.0566-0 | 119.26
06.020.0566-A | 110.02
06.020.0567-0 | 131.23
06.020.0567-A | 121.1
06.020.0568-0 | 143.71
06.020.0568-A | 132.67
06.020.0569-0 | 169.96
06.020.0569-A | 156.26
06.020.0570-0 | 208.12
06.020.0570-A | 190.81
06.020.0572-0 | 226.46
06.020.0572-A | 207.84
06.020.0574-0 | 268.72
06.020.0574-A | 246.59
06.020.0576-0 | 285.09
06.020.0576-A | 261.79
06.020.0578-0 | 329.36
06.020.0578-A | 302.05
06.020.0580-0 | 362.1
06.020.0580-A | 332.46
06.020.0582-0 | 414.37
06.020.0582-A | 379.59
06.020.0584-0 | 447.11
06.020.0584-A | 410
06.020.0586-0 | 591.18
06.020.0586-A | 542.14
06.020.0588-0 | 732.56
06.020.0588-A | 671.84
06.020.0592-0 | 163.1
06.020.0592-A | 152.84
06.020.0594-0 | 264.41
06.020.0594-A | 242.57
06.020.0596-0 | 287.23
06.020.0596-A | 263.86
06.020.0598-0 | 327.66
06.020.0598-A | 301.02
06.020.0600-0 | 349.48
06.020.0600-A | 321.29
06.020.0602-0 | 398.32
06.020.0602-A | 365.71
06.020.0604-0 | 446.34
06.020.0604-A | 410.31
06.020.0606-0 | 551.24
06.020.0606-A | 506.2
06.020.0608-0 | 643.77
06.020.0608-A | 591.26
06.020.0610-0 | 652.5
06.020.0610-A | 599.37
06.020.0612-0 | 717.09
06.020.0612-A | 658.89
06.020.0614-0 | 882.42
06.020.0614-A | 811.03
06.020.0616-0 | 775.74
06.020.0616-A | 713.85
06.020.0618-0 | 854.76
06.020.0618-A | 786.77
06.020.0620-0 | 1054.18
06.020.0620-A | 970.57
06.020.0625-0 | 22.86
06.020.0625-A | 21.58
06.020.0626-0 | 25.01
06.020.0626-A | 23.59
06.020.0627-0 | 26.51
06.020.0627-A | 24.99
06.020.0628-0 | 27.5
06.020.0628-A | 25.94
06.020.0629-0 | 30.61
06.020.0629-A | 28.83
06.020.0630-0 | 33.36
06.020.0630-A | 31.4
06.020.0631-0 | 34.14
06.020.0631-A | 32.08
06.020.0632-0 | 37.28
06.020.0632-A | 35.06
06.020.0636-0 | 24.01
06.020.0636-A | 22.65
06.020.0637-0 | 26.51
06.020.0637-A | 24.99
06.020.0638-0 | 28.38
06.020.0638-A | 26.73
06.020.0639-0 | 29.37
06.020.0639-A | 27.68
06.020.0640-0 | 33.26
06.020.0640-A | 31.3
06.020.0641-0 | 36.35
06.020.0641-A | 34.18
06.020.0642-0 | 38.51
06.020.0642-A | 36.19
06.020.0643-0 | 41.1
06.020.0643-A | 38.61
06.020.0645-0 | 44.85
06.020.0645-A | 42.1
06.020.0647-0 | 91.94
06.020.0647-A | 83.89
06.020.0649-0 | 95.69
06.020.0649-A | 87.37
06.020.0655-0 | 49.51
06.020.0655-A | 45.54
06.020.0656-0 | 54.75
06.020.0656-A | 50.42
06.020.0657-0 | 58.79
06.020.0657-A | 54.17
06.020.0658-0 | 61.7
06.020.0658-A | 56.88
06.020.0659-0 | 84.03
06.020.0659-A | 76.7
06.020.0661-0 | 96.08
06.020.0661-A | 87.76
06.020.0663-0 | 101.12
06.020.0663-A | 92.45
06.020.0665-0 | 106.17
06.020.0665-A | 97.15
06.020.0667-0 | 117.17
06.020.0667-A | 107.24
06.020.0669-0 | 128.15
06.020.0669-A | 117.31
06.020.0670-0 | 148.72
06.020.0670-A | 136.24
06.020.0675-0 | 62
06.020.0675-A | 57.13
06.020.0676-0 | 67.02
06.020.0676-A | 61.78
06.020.0677-0 | 72.66
06.020.0677-A | 67
06.020.0678-0 | 82.84
06.020.0678-A | 76.35
06.020.0679-0 | 101.5
06.020.0679-A | 92.87
06.020.0681-0 | 117.02
06.020.0681-A | 107.13
06.020.0683-0 | 125.53
06.020.0683-A | 115.04
06.020.0685-0 | 150.43
06.020.0685-A | 137.85
06.020.0687-0 | 156.98
06.020.0687-A | 143.93
06.020.0689-0 | 182.78
06.020.0689-A | 167.36
06.020.0690-0 | 198.49
06.020.0690-A | 181.96
06.020.0691-0 | 230.59
06.020.0691-A | 210.9
06.020.0692-0 | 246.96
06.020.0692-A | 226.11
06.020.0694-0 | 326.12
06.020.0694-A | 298.57
06.020.0696-0 | 403.77
06.020.0696-A | 369.71
06.020.0700-0 | 87.39
06.020.0700-A | 82
06.020.0702-0 | 147.77
06.020.0702-A | 135.38
06.020.0704-0 | 159.12
06.020.0704-A | 145.92
06.020.0706-0 | 181.61
06.020.0706-A | 166.63
06.020.0708-0 | 190.34
06.020.0708-A | 174.74
06.020.0710-0 | 220.91
06.020.0710-A | 202.55
06.020.0711-0 | 241.87
06.020.0711-A | 222.01
06.020.0714-0 | 301.44
06.020.0714-A | 276.38
06.020.0715-0 | 351
06.020.0715-A | 321.84
06.020.0716-0 | 355.36
06.020.0716-A | 325.89
06.020.0717-0 | 387.93
06.020.0717-A | 355.86
06.020.0718-0 | 477.04
06.020.0718-A | 437.76
06.020.0720-0 | 416.99
06.020.0720-A | 383.13
06.020.0721-0 | 456.11
06.020.0721-A | 419.19
06.020.0722-0 | 562.26
06.020.0722-A | 516.92
06.020.0725-0 | 11.55
06.020.0725-A | 10.13
06.020.0726-0 | 21.55
06.020.0726-A | 18.91
06.020.0727-0 | 26.65
06.020.0727-A | 23.47
06.020.0735-0 | 163.15
06.020.0735-A | 148.43
06.020.0736-0 | 201.63
06.020.0736-A | 184.18
06.020.0737-0 | 237.67
06.020.0737-A | 217.75
06.020.0738-0 | 278.73
06.020.0738-A | 255.66
06.020.0739-0 | 315.79
06.020.0739-A | 290.15
06.020.0740-0 | 357.93
06.020.0740-A | 329
06.020.0741-0 | 395.09
06.020.0741-A | 363.6
06.020.0742-0 | 433.87
06.020.0742-A | 399.53
06.020.0745-0 | 190.57
06.020.0745-A | 173.97
06.020.0746-0 | 238.36
06.020.0746-A | 218.39
06.020.0747-0 | 283.43
06.020.0747-A | 260.36
06.020.0748-0 | 333.51
06.020.0748-A | 306.68
06.020.0749-0 | 380.03
06.020.0749-A | 350
06.020.0750-0 | 431.21
06.020.0750-A | 397.26
06.020.0751-0 | 477.73
06.020.0751-A | 440.59
06.020.0752-0 | 525.65
06.020.0752-A | 485.03
06.020.0754-0 | 629.9
06.020.0754-A | 582.76
06.020.0756-0 | 756.69
06.020.0756-A | 698.97
06.020.0758-0 | 869.76
06.020.0758-A | 803.32
06.020.0760-0 | 460.78
06.020.0760-A | 423.38
06.020.0761-0 | 523.5
06.020.0761-A | 481.84
06.020.0762-0 | 592.47
06.020.0762-A | 545.58
06.020.0763-0 | 655.19
06.020.0763-A | 604.03
06.020.0764-0 | 724.45
06.020.0764-A | 668.02
06.020.0766-0 | 889.48
06.020.0766-A | 821.18
06.020.0768-0 | 1014.82
06.020.0768-A | 938.09
06.020.0770-0 | 1153.67
06.020.0770-A | 1066.96
06.020.0772-0 | 1283.69
06.020.0772-A | 1187.83
06.020.0774-0 | 1434.84
06.020.0774-A | 1327.55
06.020.0775-0 | 1690.34
06.020.0775-A | 1565.37
06.020.0780-0 | 704.87
06.020.0780-A | 649.78
06.020.0781-0 | 818.67
06.020.0781-A | 755.02
06.020.0782-0 | 929.25
06.020.0782-A | 857.26
06.020.0783-0 | 1039.25
06.020.0783-A | 959.22
06.020.0784-0 | 1145.77
06.020.0784-A | 1057.95
06.020.0786-0 | 1394.57
06.020.0786-A | 1288.69
06.020.0788-0 | 1602.55
06.020.0788-A | 1481.97
06.020.0790-0 | 1845.16
06.020.0790-A | 1706.42
06.020.0792-0 | 2049.83
06.020.0792-A | 1896.62
06.020.0794-0 | 2303.98
06.020.0794-A | 2131.08
06.020.0795-0 | 2719.95
06.020.0795-A | 2517.66
06.020.0796-0 | 2958.83
06.020.0796-A | 2738.33
06.020.0797-0 | 3371.53
06.020.0797-A | 3121.87
06.020.0798-0 | 4453.41
06.020.0798-A | 4125.26
06.020.0799-0 | 5531.98
06.020.0799-A | 5125.6
06.020.0800-0 | 1612.07
06.020.0800-A | 1483.75
06.020.0801-0 | 1959.38
06.020.0801-A | 1804.65
06.020.0802-0 | 2236.69
06.020.0802-A | 2062.37
06.020.0803-0 | 2562.06
06.020.0803-A | 2362.76
06.020.0804-0 | 2834.97
06.020.0804-A | 2616.4
06.020.0805-0 | 3165.5
06.020.0805-A | 2921.49
06.020.0806-0 | 3720.12
06.020.0806-A | 3436.93
06.020.0807-0 | 4639.74
06.020.0807-A | 4286.99
06.020.0808-0 | 5413.69
06.020.0808-A | 5002.04
06.020.0809-0 | 5554.54
06.020.0809-A | 5132.94
06.020.0810-0 | 6162.84
06.020.0810-A | 5695.4
06.020.0811-0 | 7697.57
06.020.0811-A | 7114.35
06.020.0812-0 | 7047.1
06.020.0812-A | 6519.99
06.020.0813-0 | 7820.37
06.020.0813-A | 7235.74
06.020.0814-0 | 9771.39
06.020.0814-A | 9041.6
06.020.0815-0 | 86.99
06.020.0815-A | 79.93
06.020.0816-0 | 115.97
06.020.0816-A | 106.56
06.020.0817-0 | 144.99
06.020.0817-A | 133.23
06.020.0818-0 | 173.92
06.020.0818-A | 159.81
06.020.0819-0 | 232.09
06.020.0819-A | 213.26
06.020.0820-0 | 261.13
06.020.0820-A | 239.95
06.020.0821-0 | 289.71
06.020.0821-A | 266.23
06.020.0822-0 | 347.41
06.020.0822-A | 319.23
06.020.0823-0 | 406.06
06.020.0823-A | 373.13
06.020.0824-0 | 101.03
06.020.0824-A | 93
06.020.0825-0 | 134.66
06.020.0825-A | 123.96
06.020.0826-0 | 168.37
06.020.0826-A | 154.98
06.020.0827-0 | 201.98
06.020.0827-A | 185.92
06.020.0828-0 | 235.87
06.020.0828-A | 217.12
06.020.0829-0 | 269.49
06.020.0829-A | 248.06
06.020.0830-0 | 303.19
06.020.0830-A | 279.08
06.020.0831-0 | 336.48
06.020.0831-A | 309.74
06.020.0832-0 | 404.19
06.020.0832-A | 372.05
06.020.0833-0 | 471.51
06.020.0833-A | 434.02
06.020.0835-0 | 538.86
06.020.0835-A | 496.01
06.020.0840-0 | 250.18
06.020.0840-A | 230.91
06.020.0841-0 | 292.08
06.020.0841-A | 269.58
06.020.0842-0 | 333.75
06.020.0842-A | 308.04
06.020.0843-0 | 375.51
06.020.0843-A | 346.59
06.020.0844-0 | 417.2
06.020.0844-A | 385.06
06.020.0846-0 | 500.61
06.020.0846-A | 462.05
06.020.0848-0 | 583.63
06.020.0848-A | 538.69
06.020.0850-0 | 667.4
06.020.0850-A | 615.99
06.020.0852-0 | 750.74
06.020.0852-A | 692.91
06.020.0853-0 | 835.19
06.020.0853-A | 770.92
06.020.0854-0 | 1001.16
06.020.0854-A | 924.04
06.020.0856-0 | 377.06
06.020.0856-A | 348.3
06.020.0857-0 | 440.33
06.020.0857-A | 406.75
06.020.0858-0 | 503.13
06.020.0858-A | 464.76
06.020.0859-0 | 565.99
06.020.0859-A | 522.82
06.020.0860-0 | 628.85
06.020.0860-A | 580.89
06.020.0862-0 | 754.57
06.020.0862-A | 697.02
06.020.0864-0 | 880.23
06.020.0864-A | 813.1
06.020.0866-0 | 1005.95
06.020.0866-A | 929.23
06.020.0868-0 | 1131.63
06.020.0868-A | 1045.33
06.020.0870-0 | 1257.7
06.020.0870-A | 1161.79
06.020.0871-0 | 1509.1
06.020.0871-A | 1394.01
06.020.0872-0 | 1634.8
06.020.0872-A | 1510.13
06.020.0873-0 | 1886.2
06.020.0873-A | 1742.36
06.020.0875-0 | 2515.05
06.020.0875-A | 2323.25
06.020.0876-0 | 3143.9
06.020.0876-A | 2904.15
06.020.0880-0 | 803.45
06.020.0880-A | 743.06
06.020.0882-0 | 964.05
06.020.0882-A | 891.59
06.020.0884-0 | 1124.63
06.020.0884-A | 1040.1
06.020.0886-0 | 1285.22
06.020.0886-A | 1188.62
06.020.0888-0 | 1445.81
06.020.0888-A | 1337.14
06.020.0890-0 | 1606.94
06.020.0890-A | 1486.16
06.020.0891-0 | 1928.13
06.020.0891-A | 1783.21
06.020.0893-0 | 2409.93
06.020.0893-A | 2228.8
06.020.0894-0 | 2811.88
06.020.0894-A | 2600.53
06.020.0895-0 | 2892.19
06.020.0895-A | 2674.81
06.020.0896-0 | 3213.36
06.020.0896-A | 2971.84
06.020.0897-0 | 4016.81
06.020.0897-A | 3714.9
06.020.0900-0 | 3645.12
06.020.0900-A | 3374.15
06.020.0901-0 | 4049.93
06.020.0901-A | 3748.86
06.020.0902-0 | 5062.64
06.020.0902-A | 4686.3
06.020.0905-0 | 253.21
06.020.0905-A | 239.4
06.020.0906-0 | 266.41
06.020.0906-A | 251.92
06.020.0908-0 | 204.75
06.020.0908-A | 192.35
06.020.0910-0 | 180.55
06.020.0910-A | 168.89
06.020.0915-0 | 170.51
06.020.0915-A | 155.7
06.020.0916-0 | 213.14
06.020.0916-A | 195.36
06.020.0917-0 | 265.05
06.020.0917-A | 243
06.020.0918-0 | 368.98
06.020.0918-A | 339.7
06.020.0919-0 | 428.05
06.020.0919-A | 394.21
06.020.0920-0 | 496.05
06.020.0920-A | 456.44
06.020.0921-0 | 719.13
06.020.0921-A | 663.99
06.020.0922-0 | 792.19
06.020.0922-A | 731.82
06.020.0924-0 | 942.12
06.020.0924-A | 870.91
06.020.0926-0 | 1766.15
06.020.0926-A | 1633.51
06.020.0928-0 | 2100.31
06.020.0928-A | 1947.82
06.020.0930-0 | 2349.74
06.020.0930-A | 2178.65
06.020.0932-0 | 3389.46
06.020.0932-A | 3143.81
06.020.0933-0 | 4044.65
06.020.0933-A | 3750.72
06.020.0934-0 | 4384.62
06.020.0934-A | 4064.94
06.020.0935-0 | 6457.19
06.020.0935-A | 5988.97
06.020.0937-0 | 8573.05
06.020.0937-A | 7950.21
06.020.0938-0 | 10711
06.020.0938-A | 9930.93
06.021.0010-0 | 264.72
06.021.0010-A | 243.04
06.021.0011-0 | 340.42
06.021.0011-A | 312.58
06.021.0012-0 | 394.61
06.021.0012-A | 362.16
06.021.0013-0 | 479.96
06.021.0013-A | 440.47
06.021.0014-0 | 637.65
06.021.0014-A | 585.66
06.021.0015-0 | 746.19
06.021.0015-A | 685.3
06.021.0016-0 | 910.23
06.021.0016-A | 836.81
06.021.0017-0 | 864.82
06.021.0017-A | 794.22
06.021.0018-0 | 1152.55
06.021.0018-A | 1059.93
06.021.0019-0 | 1349.88
06.021.0019-A | 1241.02
06.021.0020-0 | 1755.28
06.021.0020-A | 1615.9
06.021.0021-0 | 1977
06.021.0021-A | 1820.24
06.021.0025-0 | 603.41
06.021.0025-A | 552.61
06.021.0026-0 | 776.47
06.021.0026-A | 711.19
06.021.0027-0 | 1047.21
06.021.0027-A | 960.46
06.021.0028-0 | 1271.29
06.021.0028-A | 1165.89
06.021.0029-0 | 1774.79
06.021.0029-A | 1629.97
06.021.0030-0 | 2068.69
06.021.0030-A | 1899.58
06.021.0031-0 | 2699.75
06.021.0031-A | 2482.98
06.021.0032-0 | 2957.21
06.021.0032-A | 2720.14
06.021.0033-0 | 3472.46
06.021.0033-A | 3194.21
06.021.0034-0 | 4521.87
06.021.0034-A | 4164.25
06.021.0035-0 | 6060.22
06.021.0035-A | 5588.45
06.021.0036-0 | 6852.38
06.021.0036-A | 6319.78
06.021.0040-0 | 5720.97
06.021.0040-A | 5247.67
06.021.0041-0 | 15763.33
06.021.0041-A | 14731.21
06.022.0010-0 | 85.46
06.022.0010-A | 83.72
06.061.0105-0 | 50.61
06.061.0105-A | 47.84
06.061.0110-0 | 80.22
06.061.0110-A | 76.74
06.061.0115-0 | 150.06
06.061.0115-A | 146.23
06.061.0120-0 | 339
06.061.0120-A | 333.78
06.061.0150-0 | 31.8
06.061.0150-A | 30.42
06.061.0155-0 | 45.61
06.061.0155-A | 43.87
06.061.0160-0 | 80.28
06.061.0160-A | 77.67
06.061.0165-0 | 275.39
06.061.0165-A | 271.91
06.061.0170-0 | 64.41
06.061.0170-A | 61.29
06.061.0171-0 | 82.09
06.061.0171-A | 78.09
06.061.0172-0 | 87.89
06.061.0172-A | 83.55
06.061.0173-0 | 93.76
06.061.0173-A | 88.9
06.061.0174-0 | 101.56
06.061.0174-A | 96.35
06.061.0176-0 | 102.44
06.061.0176-A | 96.71
06.061.0177-0 | 108.84
06.061.0177-A | 102.76
06.062.0001-0 | 32121.42
06.062.0001-A | 29684.54
06.062.0002-0 | 53000.34
06.062.0002-A | 48979.49
06.063.0012-0 | 415.14
06.063.0012-A | 415.14
06.063.0013-0 | 470.19
06.063.0013-A | 470.19
06.063.0014-0 | 572.02
06.063.0014-A | 572.02
06.063.0015-0 | 644.63
06.063.0015-A | 644.63
06.063.0016-0 | 880.44
06.063.0016-A | 880.44
06.063.0017-0 | 1126.08
06.063.0017-A | 1126.08
06.063.0018-0 | 1333.64
06.063.0018-A | 1333.64
06.063.0019-0 | 1915.63
06.063.0019-A | 1915.63
06.063.0021-0 | 2605.58
06.063.0021-A | 2605.58
06.063.0023-0 | 4234.09
06.063.0023-A | 4234.09
06.069.0005-0 | 15.41
06.069.0005-A | 14.33
06.069.0006-0 | 25.05
06.069.0006-A | 23.65
06.069.0008-0 | 17.18
06.069.0008-A | 16.1
06.069.0009-0 | 28.59
06.069.0009-A | 27.2
06.069.0010-0 | 18.67
06.069.0010-A | 17.59
06.069.0015-0 | 31.57
06.069.0015-A | 30.17
06.069.0020-0 | 23.17
06.069.0020-A | 22.09
06.069.0025-0 | 40.57
06.069.0025-A | 39.17
06.069.0030-0 | 26.76
06.069.0030-A | 25.67
06.069.0035-0 | 47.74
06.069.0035-A | 46.34
06.069.0040-0 | 32.37
06.069.0040-A | 31.28
06.069.0045-0 | 58.96
06.069.0045-A | 57.56
06.069.0050-0 | 35.91
06.069.0050-A | 34.82
06.069.0055-0 | 66.04
06.069.0055-A | 64.64
06.069.0100-0 | 17.04
06.069.0100-A | 15.95
06.069.0101-0 | 28.3
06.069.0101-A | 26.9
06.069.0105-0 | 18.34
06.069.0105-A | 17.26
06.069.0106-0 | 30.91
06.069.0106-A | 29.52
06.069.0110-0 | 25.81
06.069.0110-A | 24.73
06.069.0115-0 | 45.85
06.069.0115-A | 44.46
06.069.0120-0 | 29.29
06.069.0120-A | 28.2
06.069.0125-0 | 52.8
06.069.0125-A | 51.4
06.069.0130-0 | 45.83
06.069.0130-A | 44.74
06.069.0135-0 | 85.88
06.069.0135-A | 84.48
06.069.0140-0 | 70.46
06.069.0140-A | 69.37
06.069.0145-0 | 135.14
06.069.0145-A | 133.74
06.069.0150-0 | 94.04
06.069.0150-A | 92.95
06.069.0155-0 | 182.3
06.069.0155-A | 180.9
06.069.0160-0 | 152.49
06.069.0160-A | 151.41
06.069.0165-0 | 299.21
06.069.0165-A | 297.82
06.072.0001-0 | 686.32
06.072.0001-A | 657.33
06.072.0003-0 | 856.43
06.072.0003-A | 826.42
06.075.0010-0 | 867.57
06.075.0010-A | 838.4
06.075.0012-0 | 1024.43
06.075.0012-A | 994.42
06.076.0005-0 | 784.58
06.076.0005-A | 755.59
06.076.0010-0 | 1027.82
06.076.0010-A | 997.81
06.076.0015-0 | 793.49
06.076.0015-A | 768.51
06.076.0020-0 | 332.18
06.076.0020-A | 322.36
06.076.0025-0 | 291.11
06.076.0025-A | 283.55
06.077.0005-0 | 952.58
06.077.0005-A | 923.59
06.077.0010-0 | 1195.82
06.077.0010-A | 1165.81
06.077.0015-0 | 961.49
06.077.0015-A | 936.51
06.077.0020-0 | 382.58
06.077.0020-A | 372.76
06.077.0025-0 | 329.75
06.077.0025-A | 322.19
06.081.0010-0 | 119.05
06.081.0010-A | 112.82
06.082.0010-0 | 28.69
06.082.0010-A | 26.15
06.082.0015-0 | 40.65
06.082.0015-A | 37.48
06.082.0020-0 | 47.14
06.082.0020-A | 43.37
06.082.0050-0 | 18.92
06.082.0050-A | 17.71
06.082.0053-0 | 25.25
06.082.0053-A | 24.04
06.082.0055-0 | 27.06
06.082.0055-A | 25.86
06.082.0070-0 | 23.18
06.082.0070-A | 22.22
06.082.0075-0 | 24.79
06.082.0075-A | 23.83
06.084.0005-0 | 175.97
06.084.0005-A | 169.95
06.085.0010-0 | 12.06
06.085.0010-A | 10.85
06.085.0015-0 | 92.76
06.085.0015-A | 85.53
06.085.0020-0 | 173.71
06.085.0020-A | 167.68
06.085.0025-0 | 187.42
06.085.0025-A | 180.19
06.085.0030-0 | 167.9
06.085.0030-A | 161.88
06.085.0035-0 | 477.76
06.085.0035-A | 471.74
06.085.0040-0 | 183.97
06.085.0040-A | 179.15
06.085.0045-0 | 220.1
06.085.0045-A | 210.46
06.085.0050-1 | 341.19
06.085.0050-B | 334.76
06.085.0055-0 | 206.66
06.085.0055-A | 197.02
06.085.0058-0 | 419.24
06.085.0058-A | 378.49
06.085.0060-0 | 170.67
06.085.0060-A | 163.44
06.085.0065-0 | 166.96
06.085.0065-A | 160.94
06.085.0070-0 | 201.23
06.085.0070-A | 191.59
06.085.0072-0 | 200.77
06.085.0072-A | 191.13
06.085.0074-0 | 200.85
06.085.0074-A | 191.21
06.086.0010-0 | 474.5
06.086.0010-A | 456.3
06.087.0010-0 | 1357.3
06.087.0010-A | 1299.52
06.088.0010-0 | 148.45
06.088.0010-A | 143.63
06.090.0010-0 | 5.96
06.090.0010-A | 5.16
06.095.0010-0 | 27.32
06.095.0010-A | 26.05
06.095.0013-0 | 40.6
06.095.0013-A | 39.24
06.095.0015-0 | 48.78
06.095.0015-A | 47.35
06.095.0018-0 | 77.54
06.095.0018-A | 75.94
06.095.0020-0 | 89.08
06.095.0020-A | 87.33
06.095.0022-0 | 109.98
06.095.0022-A | 108.07
06.095.0025-0 | 65.87
06.095.0025-A | 64.44
06.095.0028-0 | 81.34
06.095.0028-A | 79.75
06.095.0030-0 | 106.82
06.095.0030-A | 105.07
06.100.0010-0 | 6.95
06.100.0010-A | 6.78
06.100.0011-0 | 9.78
06.100.0011-A | 9.61
06.100.0012-0 | 12.19
06.100.0012-A | 12.07
06.100.0020-0 | 10.64
06.100.0020-A | 10.36
06.100.0030-0 | 17.78
06.100.0030-A | 16.92
06.100.0040-0 | 17.1
06.100.0040-A | 15.95
06.100.0050-0 | 17.1
06.100.0050-A | 15.95
06.100.0056-0 | 5.95
06.100.0056-A | 5.66
06.100.0058-0 | 7.34
06.100.0058-A | 6.99
06.100.0060-0 | 9.66
06.100.0060-A | 9.29
06.100.0062-0 | 13.31
06.100.0062-A | 12.91
06.100.0064-0 | 18.62
06.100.0064-A | 18.19
06.100.0068-0 | 5.36
06.100.0068-A | 5.11
06.100.0079-0 | 26.38
06.100.0079-A | 25.78
06.100.0080-0 | 28.73
06.100.0080-A | 27.82
06.100.0082-0 | 35.17
06.100.0082-A | 34.23
06.100.0085-0 | 35.35
06.100.0085-A | 34.39
06.100.0087-0 | 46.08
06.100.0087-A | 45.1
06.100.0090-0 | 46.26
06.100.0090-A | 45.25
06.100.0092-0 | 54.65
06.100.0092-A | 53.61
06.100.0095-0 | 55.19
06.100.0095-A | 54.08
06.100.0100-0 | 65.03
06.100.0100-A | 63.85
06.100.0105-0 | 81.09
06.100.0105-A | 79.86
06.100.0110-0 | 112.71
06.100.0110-A | 111.43
06.100.0115-0 | 144.51
06.100.0115-A | 143.16
06.100.0130-0 | 52.68
06.100.0130-A | 51.29
06.100.0132-0 | 70.55
06.100.0132-A | 69.11
06.100.0134-0 | 84.16
06.100.0134-A | 82.59
06.100.0136-0 | 98.6
06.100.0136-A | 96.98
06.100.0138-0 | 121.56
06.100.0138-A | 119.9
06.100.0140-0 | 139.68
06.100.0140-A | 137.95
06.100.0142-0 | 203.57
06.100.0142-A | 201.77
06.100.0144-0 | 267.28
06.100.0144-A | 265.42
06.100.0148-0 | 25.94
06.100.0148-A | 25
06.100.0150-0 | 46.22
06.100.0150-A | 44.77
06.100.0155-0 | 45.06
06.100.0155-A | 43.62
06.100.0160-0 | 48
06.100.0160-A | 46.56
06.100.0165-0 | 68.69
06.100.0165-A | 65.8
06.100.0170-0 | 69.45
06.100.0170-A | 66.55
06.100.0175-0 | 48.74
06.100.0175-A | 47.29
06.100.0180-0 | 74.04
06.100.0180-A | 71.14
06.100.0185-0 | 81.7
06.100.0185-A | 77.85
06.100.0187-0 | 91.44
06.100.0187-A | 89.87
06.100.0190-0 | 71.26
06.100.0190-A | 67.54
06.101.0001-0 | 54.39
06.101.0001-A | 54.02
06.102.0010-0 | 231.66
06.102.0010-A | 216.18
06.103.0010-0 | 666.54
06.103.0010-A | 666.54
06.103.0015-0 | 783.3
06.103.0015-A | 783.3
06.103.0020-0 | 867.51
06.103.0020-A | 867.51
06.103.0025-0 | 964.32
06.103.0025-A | 964.32
06.103.0030-0 | 1055.04
06.103.0030-A | 1055.04
06.103.0035-0 | 1148.49
06.103.0035-A | 1148.49
06.103.0040-0 | 1255.59
06.103.0040-A | 1255.59
06.103.0045-0 | 1352.61
06.103.0045-A | 1352.61
06.103.0050-0 | 1446.48
06.103.0050-A | 1446.48
06.103.0055-0 | 1540.56
06.103.0055-A | 1540.56
06.103.0080-0 | 857.64
06.103.0080-A | 857.64
06.103.0085-0 | 945
06.103.0085-A | 945
06.103.0090-0 | 1045.17
06.103.0090-A | 1045.17
06.103.0095-0 | 1139.25
06.103.0095-A | 1139.25
06.103.0100-0 | 1229.87
06.103.0100-A | 1229.87
06.103.0105-0 | 1236.23
06.103.0105-A | 1236.23
06.103.0110-0 | 1439.97
06.103.0110-A | 1439.97
06.103.0115-0 | 1540.56
06.103.0115-A | 1540.56
06.103.0120-0 | 1634.22
06.103.0120-A | 1634.22
06.103.0125-0 | 1740.9
06.103.0125-A | 1740.9
06.103.0150-0 | 88.55
06.103.0150-A | 88.55
06.106.0011-0 | 1839.8
06.106.0011-A | 1700.83
06.106.0012-0 | 2085.18
06.106.0012-A | 1931.61
06.106.0014-0 | 2517.98
06.106.0014-A | 2335.53
06.108.0005-0 | 2019.43
06.108.0005-A | 1874.78
06.108.0006-0 | 2423.29
06.108.0006-A | 2249.71
06.108.0007-0 | 3029.15
06.108.0007-A | 2812.17
06.108.0008-0 | 4038.87
06.108.0008-A | 3749.56
06.108.0009-0 | 5048.59
06.108.0009-A | 4686.96
06.110.0001-0 | 1490.09
06.110.0001-A | 1333.43
06.115.0001-0 | 402.2
06.115.0001-A | 361.18
06.200.0030-0 | 182.4
06.200.0030-A | 182.4
06.200.0033-0 | 257.29
06.200.0033-A | 257.29
06.200.0035-0 | 355.52
06.200.0035-A | 355.52
06.200.0051-0 | 433.58
06.200.0051-A | 433.58
06.200.0052-0 | 423.84
06.200.0052-A | 423.84
06.200.0053-0 | 503.81
06.200.0053-A | 503.81
06.200.0054-0 | 613.24
06.200.0054-A | 613.24
06.200.0055-0 | 752.03
06.200.0055-A | 752.03
06.200.0056-0 | 887.55
06.200.0056-A | 887.55
06.200.0057-0 | 1158.8
06.200.0057-A | 1158.8
06.200.0058-0 | 1211.8
06.200.0058-A | 1211.8
06.200.0059-0 | 1418.28
06.200.0059-A | 1418.28
06.200.0060-0 | 1559.04
06.200.0060-A | 1559.04
06.200.0062-0 | 2022.22
06.200.0062-A | 2022.22
06.200.0064-0 | 2848.76
06.200.0064-A | 2848.76
06.200.0065-0 | 3411.23
06.200.0065-A | 3411.23
06.200.0066-0 | 3992.86
06.200.0066-A | 3992.86
06.200.0067-0 | 4657.89
06.200.0067-A | 4657.89
06.200.0068-0 | 6105.56
06.200.0068-A | 6105.56
06.200.0071-0 | 469.7
06.200.0071-A | 469.7
06.200.0072-0 | 561.52
06.200.0072-A | 561.52
06.200.0073-0 | 686.67
06.200.0073-A | 686.67
06.200.0074-0 | 783.36
06.200.0074-A | 783.36
06.200.0075-0 | 1033.54
06.200.0075-A | 1033.54
06.200.0076-0 | 1102.85
06.200.0076-A | 1102.85
06.200.0077-0 | 1291.22
06.200.0077-A | 1291.22
06.200.0078-0 | 1375.12
06.200.0078-A | 1375.12
06.200.0080-0 | 1777.96
06.200.0080-A | 1777.96
06.200.0081-0 | 2527.84
06.200.0081-A | 2527.84
06.200.0083-0 | 2934.15
06.200.0083-A | 2934.15
06.200.0084-0 | 3389.6
06.200.0084-A | 3389.6
06.200.0085-0 | 3984.82
06.200.0085-A | 3984.82
06.200.0086-0 | 5302.31
06.200.0086-A | 5302.31
06.200.0090-0 | 465.94
06.200.0090-A | 465.94
06.200.0092-0 | 466.1
06.200.0092-A | 466.1
06.200.0093-0 | 538.02
06.200.0093-A | 538.02
06.200.0094-0 | 629.26
06.200.0094-A | 629.26
06.200.0095-0 | 780.9
06.200.0095-A | 780.9
06.200.0096-0 | 881.57
06.200.0096-A | 881.57
06.200.0097-0 | 1178.52
06.200.0097-A | 1178.52
06.200.0098-0 | 1288.92
06.200.0098-A | 1288.92
06.200.0099-0 | 1475.3
06.200.0099-A | 1475.3
06.200.0100-0 | 1584.59
06.200.0100-A | 1584.59
06.200.0102-0 | 2103.46
06.200.0102-A | 2103.46
06.200.0104-0 | 3071.19
06.200.0104-A | 3071.19
06.200.0105-0 | 3597.18
06.200.0105-A | 3597.18
06.200.0106-0 | 4277.29
06.200.0106-A | 4277.29
06.200.0107-0 | 5014.02
06.200.0107-A | 5014.02
06.200.0108-0 | 7019.83
06.200.0108-A | 7019.83
06.201.0051-0 | 1546.29
06.201.0051-A | 1546.29
06.201.0052-0 | 1721.09
06.201.0052-A | 1721.09
06.201.0053-0 | 2123.9
06.201.0053-A | 2123.9
06.201.0054-0 | 2565.87
06.201.0054-A | 2565.87
06.201.0055-0 | 3033.92
06.201.0055-A | 3033.92
06.201.0056-0 | 3715.75
06.201.0056-A | 3715.75
06.201.0057-0 | 4318.58
06.201.0057-A | 4318.58
06.201.0058-0 | 4859.39
06.201.0058-A | 4859.39
06.201.0059-0 | 5953.03
06.201.0059-A | 5953.03
06.201.0060-0 | 6344.33
06.201.0060-A | 6344.33
06.201.0061-0 | 7684.34
06.201.0061-A | 7684.34
06.201.0062-0 | 17083.57
06.201.0062-A | 17083.57
06.201.0063-0 | 21692.49
06.201.0063-A | 21692.49
06.201.0064-0 | 31511.71
06.201.0064-A | 31511.71
06.201.0065-0 | 32691.88
06.201.0065-A | 32691.88
06.201.0066-0 | 46888.02
06.201.0066-A | 46888.02
06.201.0071-0 | 1546.28
06.201.0071-A | 1546.28
06.201.0072-0 | 1721.09
06.201.0072-A | 1721.09
06.201.0073-0 | 2123.91
06.201.0073-A | 2123.91
06.201.0074-0 | 2566.91
06.201.0074-A | 2566.91
06.201.0075-0 | 3103.68
06.201.0075-A | 3103.68
06.201.0076-0 | 3773.02
06.201.0076-A | 3773.02
06.201.0077-0 | 4380.22
06.201.0077-A | 4380.22
06.201.0078-0 | 5152.79
06.201.0078-A | 5152.79
06.201.0079-0 | 6313.37
06.201.0079-A | 6313.37
06.201.0080-0 | 7323.82
06.201.0080-A | 7323.82
06.201.0081-0 | 10058.53
06.201.0081-A | 10058.53
06.201.0082-0 | 17545.54
06.201.0082-A | 17545.54
06.201.0091-0 | 31539.06
06.201.0091-A | 31539.06
06.201.0092-0 | 41789.36
06.201.0092-A | 41789.36
06.201.0093-0 | 57388.67
06.201.0093-A | 57388.67
06.201.0094-0 | 34073.86
06.201.0094-A | 34073.86
06.201.0095-0 | 41789.36
06.201.0095-A | 41789.36
06.201.0096-0 | 62031.84
06.201.0096-A | 62031.84
06.201.0097-0 | 43439.15
06.201.0097-A | 43439.15
06.201.0098-0 | 54878.61
06.201.0098-A | 54878.61
06.201.0099-0 | 67260.4
06.201.0099-A | 67260.4
06.201.0100-0 | 63311.65
06.201.0100-A | 63311.65
06.201.0101-0 | 73853.27
06.201.0101-A | 73853.27
06.201.0102-0 | 92498.12
06.201.0102-A | 92498.12
06.201.0111-0 | 1115.14
06.201.0111-A | 1115.14
06.201.0112-0 | 1219.31
06.201.0112-A | 1219.31
06.201.0113-0 | 1483.81
06.201.0113-A | 1483.81
06.201.0114-0 | 1801.29
06.201.0114-A | 1801.29
06.201.0115-0 | 2133.34
06.201.0115-A | 2133.34
06.201.0116-0 | 2562.67
06.201.0116-A | 2562.67
06.201.0117-0 | 2955.33
06.201.0117-A | 2955.33
06.201.0118-0 | 3360.17
06.201.0118-A | 3360.17
06.201.0119-0 | 4021.46
06.201.0119-A | 4021.46
06.201.0120-0 | 4332.36
06.201.0120-A | 4332.36
06.201.0121-0 | 5308.55
06.201.0121-A | 5308.55
06.201.0122-0 | 10630.47
06.201.0122-A | 10630.47
06.201.0123-0 | 13459.99
06.201.0123-A | 13459.99
06.201.0124-0 | 20730.36
06.201.0124-A | 20730.36
06.201.0125-0 | 21820.81
06.201.0125-A | 21820.81
06.201.0126-0 | 30012.24
06.201.0126-A | 30012.24
06.201.0131-0 | 1115.14
06.201.0131-A | 1115.14
06.201.0132-0 | 1219.31
06.201.0132-A | 1219.31
06.201.0133-0 | 1483.81
06.201.0133-A | 1483.81
06.201.0134-0 | 1801.84
06.201.0134-A | 1801.84
06.201.0135-0 | 2168.27
06.201.0135-A | 2168.27
06.201.0136-0 | 2591.27
06.201.0136-A | 2591.27
06.201.0137-0 | 2986.15
06.201.0137-A | 2986.15
06.201.0138-0 | 3506.86
06.201.0138-A | 3506.86
06.201.0139-0 | 4204.85
06.201.0139-A | 4204.85
06.201.0140-0 | 4818.85
06.201.0140-A | 4818.85
06.201.0141-0 | 6608.34
06.201.0141-A | 6608.34
06.201.0142-0 | 11412.76
06.201.0142-A | 11412.76
06.201.0161-0 | 1149.85
06.201.0161-A | 1149.85
06.201.0162-0 | 1265.15
06.201.0162-A | 1265.15
06.201.0163-0 | 1543.67
06.201.0163-A | 1543.67
06.201.0164-0 | 1884.67
06.201.0164-A | 1884.67
06.201.0165-0 | 2247.91
06.201.0165-A | 2247.91
06.201.0166-0 | 2719.71
06.201.0166-A | 2719.71
06.201.0167-0 | 3168.79
06.201.0167-A | 3168.79
06.201.0168-0 | 3594.75
06.201.0168-A | 3594.75
06.201.0169-0 | 4331.3
06.201.0169-A | 4331.3
06.201.0170-0 | 4680.3
06.201.0170-A | 4680.3
06.201.0171-0 | 5788.29
06.201.0171-A | 5788.29
06.201.0172-0 | 11358.25
06.201.0172-A | 11358.25
06.201.0173-0 | 14369.55
06.201.0173-A | 14369.55
06.201.0174-0 | 21857.01
06.201.0174-A | 21857.01
06.201.0175-0 | 23218.31
06.201.0175-A | 23218.31
06.201.0176-0 | 32074.95
06.201.0176-A | 32074.95
06.201.0181-0 | 1149.85
06.201.0181-A | 1149.85
06.201.0182-0 | 1265.15
06.201.0182-A | 1265.15
06.201.0183-0 | 1543.67
06.201.0183-A | 1543.67
06.201.0184-0 | 1885.19
06.201.0184-A | 1885.19
06.201.0185-0 | 2282.83
06.201.0185-A | 2282.83
06.201.0186-0 | 2748.36
06.201.0186-A | 2748.36
06.201.0187-0 | 3199.6
06.201.0187-A | 3199.6
06.201.0188-0 | 3741.44
06.201.0188-A | 3741.44
06.201.0189-0 | 4514.67
06.201.0189-A | 4514.67
06.201.0190-0 | 5166.78
06.201.0190-A | 5166.78
06.201.0191-0 | 7081.65
06.201.0191-A | 7081.65
06.201.0192-0 | 12134.08
06.201.0192-A | 12134.08
06.201.0211-0 | 381.21
06.201.0211-A | 381.21
06.201.0212-0 | 402.81
06.201.0212-A | 402.81
06.201.0213-0 | 513.49
06.201.0213-A | 513.49
06.201.0214-0 | 666.58
06.201.0214-A | 666.58
06.201.0215-0 | 853.92
06.201.0215-A | 853.92
06.201.0216-0 | 1024.01
06.201.0216-A | 1024.01
06.201.0217-0 | 1202.45
06.201.0217-A | 1202.45
06.201.0218-0 | 1324.64
06.201.0218-A | 1324.64
06.201.0219-0 | 1547.17
06.201.0219-A | 1547.17
06.201.0220-0 | 1735.51
06.201.0220-A | 1735.51
06.201.0221-0 | 2245.01
06.201.0221-A | 2245.01
06.201.0222-0 | 3043.15
06.201.0222-A | 3043.15
06.201.0223-0 | 3637.27
06.201.0223-A | 3637.27
06.201.0224-0 | 5607.91
06.201.0224-A | 5607.91
06.201.0225-0 | 6608.72
06.201.0225-A | 6608.72
06.201.0226-0 | 8789.04
06.201.0226-A | 8789.04
06.201.0231-0 | 381.22
06.201.0231-A | 381.22
06.201.0232-0 | 402.81
06.201.0232-A | 402.81
06.201.0233-0 | 513.48
06.201.0233-A | 513.48
06.201.0234-0 | 666.59
06.201.0234-A | 666.59
06.201.0235-0 | 853.98
06.201.0235-A | 853.98
06.201.0236-0 | 1024.02
06.201.0236-A | 1024.02
06.201.0237-0 | 1202.44
06.201.0237-A | 1202.44
06.201.0238-0 | 1324.66
06.201.0238-A | 1324.66
06.201.0239-0 | 1547.18
06.201.0239-A | 1547.18
06.201.0240-0 | 1735.54
06.201.0240-A | 1735.54
06.201.0241-0 | 2463.96
06.201.0241-A | 2463.96
06.201.0242-0 | 3941.51
06.201.0242-A | 3941.51
06.201.0243-0 | 25849.61
06.201.0243-A | 25849.61
06.201.0244-0 | 27957.98
06.201.0244-A | 27957.98
06.201.0245-0 | 23821.25
06.201.0245-A | 23821.25
06.201.0246-0 | 29186.47
06.201.0246-A | 29186.47
06.201.0251-0 | 1569.73
06.201.0251-A | 1569.73
06.201.0252-0 | 1746.72
06.201.0252-A | 1746.72
06.201.0253-0 | 2159.35
06.201.0253-A | 2159.35
06.201.0254-0 | 2599.02
06.201.0254-A | 2599.02
06.201.0255-0 | 3090.15
06.201.0255-A | 3090.15
06.201.0256-0 | 3776.37
06.201.0256-A | 3776.37
06.201.0257-0 | 4412.58
06.201.0257-A | 4412.58
06.201.0258-0 | 4980.44
06.201.0258-A | 4980.44
06.201.0259-0 | 6072.81
06.201.0259-A | 6072.81
06.201.0260-0 | 6480.86
06.201.0260-A | 6480.86
06.201.0261-0 | 7889.2
06.201.0261-A | 7889.2
06.201.0262-0 | 17327.26
06.201.0262-A | 17327.26
06.201.0263-0 | 21992.46
06.201.0263-A | 21992.46
06.201.0264-0 | 31873.17
06.201.0264-A | 31873.17
06.201.0265-0 | 33126.29
06.201.0265-A | 33126.29
06.201.0266-0 | 47475.75
06.201.0266-A | 47475.75
06.201.0271-0 | 1569.73
06.201.0271-A | 1569.73
06.201.0272-0 | 1746.72
06.201.0272-A | 1746.72
06.201.0273-0 | 2159.35
06.201.0273-A | 2159.35
06.201.0274-0 | 2600.05
06.201.0274-A | 2600.05
06.201.0275-0 | 3159.98
06.201.0275-A | 3159.98
06.201.0276-0 | 3833.64
06.201.0276-A | 3833.64
06.201.0277-0 | 4474.24
06.201.0277-A | 4474.24
06.201.0278-0 | 5273.85
06.201.0278-A | 5273.85
06.201.0279-0 | 6433.2
06.201.0279-A | 6433.2
06.201.0280-0 | 7460.39
06.201.0280-A | 7460.39
06.201.0281-0 | 10179.63
06.201.0281-A | 10179.63
06.201.0282-0 | 17791.1
06.201.0282-A | 17791.1
06.201.0291-0 | 24718.9
06.201.0291-A | 24718.9
06.201.0292-0 | 31729.42
06.201.0292-A | 31729.42
06.201.0293-0 | 46968.06
06.201.0293-A | 46968.06
06.201.0294-0 | 34914.2
06.201.0294-A | 34914.2
06.201.0295-0 | 35101.5
06.201.0295-A | 35101.5
06.201.0296-0 | 50817.5
06.201.0296-A | 50817.5
06.201.0297-0 | 35622.59
06.201.0297-A | 35622.59
06.201.0298-0 | 45107.05
06.201.0298-A | 45107.05
06.201.0299-0 | 60178.7
06.201.0299-A | 60178.7
06.201.0300-0 | 53389.51
06.201.0300-A | 53389.51
06.201.0301-0 | 61742.37
06.201.0301-A | 61742.37
06.201.0302-0 | 77468.4
06.201.0302-A | 77468.4
06.201.0311-0 | 1138.56
06.201.0311-A | 1138.56
06.201.0312-0 | 1245.01
06.201.0312-A | 1245.01
06.201.0313-0 | 1525.69
06.201.0313-A | 1525.69
06.201.0314-0 | 1840.88
06.201.0314-A | 1840.88
06.201.0315-0 | 2189.53
06.201.0315-A | 2189.53
06.201.0316-0 | 2629.67
06.201.0316-A | 2629.67
06.201.0317-0 | 3055.79
06.201.0317-A | 3055.79
06.201.0318-0 | 3481.2
06.201.0318-A | 3481.2
06.201.0319-0 | 4147.74
06.201.0319-A | 4147.74
06.201.0320-0 | 4468.89
06.201.0320-A | 4468.89
06.201.0321-0 | 5519.85
06.201.0321-A | 5519.85
06.201.0322-0 | 10880.63
06.201.0322-A | 10880.63
06.201.0323-0 | 13759.9
06.201.0323-A | 13759.9
06.201.0324-0 | 21098.27
06.201.0324-A | 21098.27
06.201.0325-0 | 22255.25
06.201.0325-A | 22255.25
06.201.0326-0 | 30600.01
06.201.0326-A | 30600.01
06.201.0331-0 | 1138.56
06.201.0331-A | 1138.56
06.201.0332-0 | 1245.01
06.201.0332-A | 1245.01
06.201.0333-0 | 1525.69
06.201.0333-A | 1525.69
06.201.0334-0 | 1841.4
06.201.0334-A | 1841.4
06.201.0335-0 | 2224.44
06.201.0335-A | 2224.44
06.201.0336-0 | 2658.3
06.201.0336-A | 2658.3
06.201.0337-0 | 3086.61
06.201.0337-A | 3086.61
06.201.0338-0 | 3627.84
06.201.0338-A | 3627.84
06.201.0339-0 | 4324.65
06.201.0339-A | 4324.65
06.201.0340-0 | 4961.85
06.201.0340-A | 4961.85
06.201.0341-0 | 6658.64
06.201.0341-A | 6658.64
06.201.0342-0 | 11658.35
06.201.0342-A | 11658.35
06.201.0361-0 | 1169.1
06.201.0361-A | 1169.1
06.201.0362-0 | 1286.32
06.201.0362-A | 1286.32
06.201.0363-0 | 1592.79
06.201.0363-A | 1592.79
06.201.0364-0 | 1932.8
06.201.0364-A | 1932.8
06.201.0365-0 | 2337.09
06.201.0365-A | 2337.09
06.201.0366-0 | 2794.89
06.201.0366-A | 2794.89
06.201.0367-0 | 3280.11
06.201.0367-A | 3280.11
06.201.0368-0 | 3733.41
06.201.0368-A | 3733.41
06.201.0369-0 | 4471.02
06.201.0369-A | 4471.02
06.201.0370-0 | 4837.84
06.201.0370-A | 4837.84
06.201.0371-0 | 6053.78
06.201.0371-A | 6053.78
06.201.0372-0 | 11635.85
06.201.0372-A | 11635.85
06.201.0373-0 | 14746.43
06.201.0373-A | 14746.43
06.201.0374-0 | 22359.93
06.201.0374-A | 22359.93
06.201.0375-0 | 24572.5
06.201.0375-A | 24572.5
06.201.0376-0 | 32788.27
06.201.0376-A | 32788.27
06.201.0381-0 | 1169.1
06.201.0381-A | 1169.1
06.201.0382-0 | 1286.32
06.201.0382-A | 1286.32
06.201.0383-0 | 1592.79
06.201.0383-A | 1592.79
06.201.0384-0 | 1933.33
06.201.0384-A | 1933.33
06.201.0385-0 | 2361.31
06.201.0385-A | 2361.31
06.201.0386-0 | 2822.99
06.201.0386-A | 2822.99
06.201.0387-0 | 3310.92
06.201.0387-A | 3310.92
06.201.0388-0 | 3879.06
06.201.0388-A | 3879.06
06.201.0389-0 | 4654.14
06.201.0389-A | 4654.14
06.201.0390-0 | 5324.07
06.201.0390-A | 5324.07
06.201.0391-0 | 7198.72
06.201.0391-A | 7198.72
06.201.0392-0 | 12413.57
06.201.0392-A | 12413.57
06.201.0411-0 | 391.71
06.201.0411-A | 391.71
06.201.0412-0 | 422.06
06.201.0412-A | 422.06
06.201.0413-0 | 555.4
06.201.0413-A | 555.4
06.201.0414-0 | 712.65
06.201.0414-A | 712.65
06.201.0415-0 | 910.15
06.201.0415-A | 910.15
06.201.0416-0 | 1084.6
06.201.0416-A | 1084.6
06.201.0417-0 | 1296.49
06.201.0417-A | 1296.49
06.201.0418-0 | 1445.53
06.201.0418-A | 1445.53
06.201.0419-0 | 1667.09
06.201.0419-A | 1667.09
06.201.0420-0 | 1872.16
06.201.0420-A | 1872.16
06.201.0421-0 | 2449.9
06.201.0421-A | 2449.9
06.201.0422-0 | 3293.27
06.201.0422-A | 3293.27
06.201.0423-0 | 3930.85
06.201.0423-A | 3930.85
06.201.0424-0 | 5975.75
06.201.0424-A | 5975.75
06.201.0425-0 | 7036.79
06.201.0425-A | 7036.79
06.201.0426-0 | 9370.39
06.201.0426-A | 9370.39
06.201.0431-0 | 391.71
06.201.0431-A | 391.71
06.201.0432-0 | 422.06
06.201.0432-A | 422.06
06.201.0433-0 | 555.4
06.201.0433-A | 555.4
06.201.0434-0 | 712.65
06.201.0434-A | 712.65
06.201.0435-0 | 910.15
06.201.0435-A | 910.15
06.201.0436-0 | 1084.59
06.201.0436-A | 1084.59
06.201.0437-0 | 1296.44
06.201.0437-A | 1296.44
06.201.0438-0 | 1445.53
06.201.0438-A | 1445.53
06.201.0439-0 | 1667.05
06.201.0439-A | 1667.05
06.201.0440-0 | 1872.16
06.201.0440-A | 1872.16
06.201.0441-0 | 2449.91
06.201.0441-A | 2449.91
06.201.0442-0 | 4193.48
06.201.0442-A | 4193.48
06.201.0443-0 | 22249.16
06.201.0443-A | 22249.16
06.201.0444-0 | 15903.3
06.201.0444-A | 15903.3
06.201.0445-0 | 25356.11
06.201.0445-A | 25356.11
06.201.0446-0 | 24078.89
06.201.0446-A | 24078.89
06.203.0012-0 | 70
06.203.0012-A | 70
06.203.0014-0 | 107.8
06.203.0014-A | 107.8
06.203.0016-0 | 170.52
06.203.0016-A | 170.52
06.203.0017-0 | 211.4
06.203.0017-A | 211.4
06.203.0020-0 | 514.32
06.203.0020-A | 514.32
06.203.0021-0 | 557.2
06.203.0021-A | 557.2
06.203.0022-0 | 683.2
06.203.0022-A | 683.2
06.203.0024-0 | 1083.6
06.203.0024-A | 1083.6
06.203.0025-0 | 1694.2
06.203.0025-A | 1694.2
06.203.0026-0 | 2142.45
06.203.0026-A | 2142.45
06.203.0027-0 | 2647.18
06.203.0027-A | 2647.18
06.203.0028-0 | 3807.25
06.203.0028-A | 3807.25
06.203.0048-0 | 73.92
06.203.0048-A | 73.92
06.203.0051-0 | 155.68
06.203.0051-A | 155.68
06.203.0053-0 | 242.2
06.203.0053-A | 242.2
06.203.0055-0 | 378
06.203.0055-A | 378
06.203.0057-0 | 604.8
06.203.0057-A | 604.8
06.203.0059-0 | 985.6
06.203.0059-A | 985.6
06.203.0061-0 | 1540
06.203.0061-A | 1540
06.203.0063-0 | 2445
06.203.0063-A | 2445
06.203.0064-0 | 3843.42
06.203.0064-A | 3843.42
06.203.0112-0 | 116.76
06.203.0112-A | 116.76
06.203.0114-0 | 214.37
06.203.0114-A | 214.37
06.203.0116-0 | 320.85
06.203.0116-A | 320.85
06.203.0117-0 | 271.8
06.203.0117-A | 271.8
06.203.0120-0 | 657.43
06.203.0120-A | 657.43
06.203.0121-0 | 2356.75
06.203.0121-A | 2356.75
06.203.0122-0 | 2447.33
06.203.0122-A | 2447.33
06.203.0124-0 | 3489.76
06.203.0124-A | 3489.76
06.203.0125-0 | 8662.46
06.203.0125-A | 8662.46
06.203.0126-0 | 8120.03
06.203.0126-A | 8120.03
06.203.0127-0 | 10701.85
06.203.0127-A | 10701.85
06.203.0128-0 | 15859.64
06.203.0128-A | 15859.64
06.203.0139-0 | 93.13
06.203.0139-A | 93.13
06.203.0142-0 | 125.72
06.203.0142-A | 125.72
06.203.0144-0 | 232.5
06.203.0144-A | 232.5
06.203.0146-0 | 369.62
06.203.0146-A | 369.62
06.203.0148-0 | 409.74
06.203.0148-A | 409.74
06.203.0150-0 | 755.08
06.203.0150-A | 755.08
06.203.0152-0 | 2219.14
06.203.0152-A | 2219.14
06.203.0154-0 | 3938.65
06.203.0154-A | 3938.65
06.203.0155-0 | 8866.07
06.203.0155-A | 8866.07
06.203.0198-0 | 131.89
06.203.0198-A | 131.89
06.203.0201-0 | 131.33
06.203.0201-A | 131.33
06.203.0203-0 | 224.31
06.203.0203-A | 224.31
06.203.0205-0 | 401.65
06.203.0205-A | 401.65
06.203.0207-0 | 649.83
06.203.0207-A | 649.83
06.203.0209-0 | 2024.27
06.203.0209-A | 2024.27
06.250.0012-0 | 142.85
06.250.0012-A | 142.85
06.250.0013-0 | 195
06.250.0013-A | 195
06.250.0014-0 | 253.6
06.250.0014-A | 253.6
06.250.0015-0 | 314.87
06.250.0015-A | 314.87
06.250.0016-0 | 394.83
06.250.0016-A | 394.83
06.250.0017-0 | 575.34
06.250.0017-A | 575.34
06.250.0018-0 | 575.86
06.250.0018-A | 575.86
06.250.0020-0 | 785
06.250.0020-A | 785
06.250.0021-0 | 1305
06.250.0021-A | 1305
06.250.0022-0 | 2173.48
06.250.0022-A | 2173.48
06.250.0023-0 | 2470.95
06.250.0023-A | 2470.95
06.250.0031-0 | 145
06.250.0031-A | 145
06.250.0032-0 | 205
06.250.0032-A | 205
06.250.0033-0 | 253.6
06.250.0033-A | 253.6
06.250.0034-0 | 376.76
06.250.0034-A | 376.76
06.250.0035-0 | 484.58
06.250.0035-A | 484.58
06.250.0036-0 | 599.46
06.250.0036-A | 599.46
06.250.0037-0 | 664.67
06.250.0037-A | 664.67
06.250.0039-0 | 999.11
06.250.0039-A | 999.11
06.250.0040-0 | 1345
06.250.0040-A | 1345
06.250.0051-0 | 155
06.250.0051-A | 155
06.250.0052-0 | 215
06.250.0052-A | 215
06.250.0053-0 | 318.31
06.250.0053-A | 318.31
06.250.0054-0 | 382.03
06.250.0054-A | 382.03
06.250.0055-0 | 514.61
06.250.0055-A | 514.61
06.250.0056-0 | 608.93
06.250.0056-A | 608.93
06.250.0057-0 | 674.16
06.250.0057-A | 674.16
06.250.0059-0 | 920.48
06.250.0059-A | 920.48
06.250.0060-0 | 1515
06.250.0060-A | 1515
06.251.0030-0 | 107.79
06.251.0030-A | 107.79
06.251.0031-0 | 121.83
06.251.0031-A | 121.83
06.251.0032-0 | 169
06.251.0032-A | 169
06.251.0033-0 | 170
06.251.0033-A | 170
06.251.0034-0 | 231.71
06.251.0034-A | 231.71
06.251.0035-0 | 288
06.251.0035-A | 288
06.251.0036-0 | 368
06.251.0036-A | 368
06.251.0037-0 | 387
06.251.0037-A | 387
06.251.0038-0 | 688
06.251.0038-A | 688
06.251.0039-0 | 875.6
06.251.0039-A | 875.6
06.251.0040-0 | 88.57
06.251.0040-A | 88.57
06.251.0041-0 | 116.68
06.251.0041-A | 116.68
06.251.0042-0 | 190.37
06.251.0042-A | 190.37
06.251.0043-0 | 226.9
06.251.0043-A | 226.9
06.251.0044-0 | 248
06.251.0044-A | 248
06.251.0045-0 | 275
06.251.0045-A | 275
06.251.0046-0 | 328.57
06.251.0046-A | 328.57
06.251.0047-0 | 519
06.251.0047-A | 519
06.251.0048-0 | 578
06.251.0048-A | 578
06.251.0049-0 | 767.14
06.251.0049-A | 767.14
06.251.0050-0 | 132
06.251.0050-A | 132
06.251.0051-0 | 146.83
06.251.0051-A | 146.83
06.251.0052-0 | 197.87
06.251.0052-A | 197.87
06.251.0053-0 | 266.02
06.251.0053-A | 266.02
06.251.0054-0 | 381.42
06.251.0054-A | 381.42
06.251.0055-0 | 444.3
06.251.0055-A | 444.3
06.251.0057-0 | 772.49
06.251.0057-A | 772.49
06.251.0058-0 | 1122.87
06.251.0058-A | 1122.87
06.251.0059-0 | 1444.84
06.251.0059-A | 1444.84
06.251.0060-0 | 140
06.251.0060-A | 140
06.251.0061-0 | 156.33
06.251.0061-A | 156.33
06.251.0062-0 | 208.37
06.251.0062-A | 208.37
06.251.0063-0 | 279.02
06.251.0063-A | 279.02
06.251.0064-0 | 370
06.251.0064-A | 370
06.251.0065-0 | 461.8
06.251.0065-A | 461.8
06.251.0066-0 | 574.28
06.251.0066-A | 574.28
06.251.0067-0 | 803.99
06.251.0067-A | 803.99
06.251.0068-0 | 1161.37
06.251.0068-A | 1161.37
06.251.0069-0 | 1490.34
06.251.0069-A | 1490.34
06.270.0001-0 | 29.32
06.270.0001-A | 29.32
06.270.0002-0 | 53.11
06.270.0002-A | 53.11
06.270.0003-0 | 99.37
06.270.0003-A | 99.37
06.270.0020-0 | 41.41
06.270.0020-A | 41.41
06.270.0021-0 | 58.93
06.270.0021-A | 58.93
06.270.0022-0 | 124.52
06.270.0022-A | 124.52
06.270.0036-0 | 30.09
06.270.0036-A | 30.09
06.270.0037-0 | 76.86
06.270.0037-A | 76.86
06.270.0038-0 | 126.53
06.270.0038-A | 126.53
06.270.0041-0 | 18.03
06.270.0041-A | 18.03
06.270.0046-0 | 11.35
06.270.0046-A | 11.35
06.270.0047-0 | 29.57
06.270.0047-A | 29.57
06.270.0048-0 | 45.28
06.270.0048-A | 45.28
06.270.0051-0 | 48.23
06.270.0051-A | 48.23
06.270.0052-0 | 82.1
06.270.0052-A | 82.1
06.270.0053-0 | 90.18
06.270.0053-A | 90.18
06.270.0054-0 | 181.01
06.270.0054-A | 181.01
06.270.0061-0 | 20.98
06.270.0061-A | 20.98
06.270.0062-0 | 55.44
06.270.0062-A | 55.44
06.270.0063-0 | 107.4
06.270.0063-A | 107.4
06.270.0064-0 | 23.71
06.270.0064-A | 23.71
06.270.0065-0 | 49.54
06.270.0065-A | 49.54
06.270.0066-0 | 97.2
06.270.0066-A | 97.2
06.270.0067-0 | 51.7
06.270.0067-A | 51.7
06.270.0068-0 | 47.61
06.270.0068-A | 47.61
06.270.0069-0 | 230.62
06.270.0069-A | 230.62
06.270.0071-0 | 55.57
06.270.0071-A | 55.57
06.270.0072-0 | 169.8
06.270.0072-A | 169.8
06.270.0073-0 | 224.28
06.270.0073-A | 224.28
06.270.0076-0 | 100.95
06.270.0076-A | 100.95
06.270.0077-0 | 153.18
06.270.0077-A | 153.18
06.270.0078-0 | 220.06
06.270.0078-A | 220.06
06.270.0081-0 | 12.87
06.270.0081-A | 12.87
06.270.0082-0 | 49.1
06.270.0082-A | 49.1
06.270.0083-0 | 32.78
06.270.0083-A | 32.78
06.270.0086-0 | 41.22
06.270.0086-A | 41.22
06.270.0087-0 | 61.92
06.270.0087-A | 61.92
06.270.0088-0 | 100.15
06.270.0088-A | 100.15
06.270.0091-0 | 17.24
06.270.0091-A | 17.24
06.270.0092-0 | 23.06
06.270.0092-A | 23.06
06.270.0093-0 | 41.45
06.270.0093-A | 41.45
06.270.0101-0 | 34.45
06.270.0101-A | 34.45
06.270.0102-0 | 77.3
06.270.0102-A | 77.3
06.270.0103-0 | 78.24
06.270.0103-A | 78.24
06.270.0104-0 | 132.25
06.270.0104-A | 132.25
06.270.0105-0 | 137.29
06.270.0105-A | 137.29
06.270.0106-0 | 141.25
06.270.0106-A | 141.25
06.270.0111-0 | 12.9
06.270.0111-A | 12.9
06.270.0112-0 | 18.13
06.270.0112-A | 18.13
06.271.0010-0 | 65.26
06.271.0010-A | 65.26
06.271.0011-0 | 142.19
06.271.0011-A | 142.19
06.271.0012-0 | 297.62
06.271.0012-A | 297.62
06.271.0013-0 | 453.08
06.271.0013-A | 453.08
06.271.0014-0 | 643.38
06.271.0014-A | 643.38
06.271.0016-0 | 1304.64
06.271.0016-A | 1304.64
06.271.0018-0 | 2019.57
06.271.0018-A | 2019.57
06.271.0021-0 | 73.07
06.271.0021-A | 73.07
06.271.0022-0 | 161.27
06.271.0022-A | 161.27
06.271.0023-0 | 287.65
06.271.0023-A | 287.65
06.271.0024-0 | 523.95
06.271.0024-A | 523.95
06.271.0025-0 | 719.13
06.271.0025-A | 719.13
06.271.0050-0 | 8.53
06.271.0050-A | 8.53
06.271.0051-0 | 12.09
06.271.0051-A | 12.09
06.271.0052-0 | 23.44
06.271.0052-A | 23.44
06.271.0053-0 | 37.6
06.271.0053-A | 37.6
06.271.0054-0 | 40.06
06.271.0054-A | 40.06
06.271.0055-0 | 89.5
06.271.0055-A | 89.5
06.271.0056-0 | 107.54
06.271.0056-A | 107.54
06.271.0060-0 | 3.49
06.271.0060-A | 3.49
06.271.0061-0 | 3.81
06.271.0061-A | 3.81
06.271.0062-0 | 9.49
06.271.0062-A | 9.49
06.271.0063-0 | 14.66
06.271.0063-A | 14.66
06.271.0064-0 | 15.24
06.271.0064-A | 15.24
06.271.0065-0 | 25.98
06.271.0065-A | 25.98
06.271.0066-0 | 45.51
06.271.0066-A | 45.51
06.271.0067-0 | 58.57
06.271.0067-A | 58.57
06.271.0068-0 | 97.99
06.271.0068-A | 97.99
06.272.0002-0 | 46.37
06.272.0002-A | 46.37
06.272.0003-0 | 89.61
06.272.0003-A | 89.61
06.272.0004-0 | 153.33
06.272.0004-A | 153.33
06.272.0005-0 | 249.2
06.272.0005-A | 249.2
06.272.0006-0 | 366.83
06.272.0006-A | 366.83
06.272.0007-0 | 435.51
06.272.0007-A | 435.51
06.272.0008-0 | 564.09
06.272.0008-A | 564.09
06.272.0021-0 | 44.26
06.272.0021-A | 44.26
06.272.0022-0 | 163.18
06.272.0022-A | 163.18
06.272.0026-0 | 32.3
06.272.0026-A | 32.3
06.272.0027-0 | 96.54
06.272.0027-A | 96.54
06.272.0029-0 | 32.84
06.272.0029-A | 32.84
06.272.0030-0 | 144.74
06.272.0030-A | 144.74
06.272.0032-0 | 4.45
06.272.0032-A | 4.45
06.272.0035-0 | 48.47
06.272.0035-A | 48.47
06.272.0036-0 | 89.14
06.272.0036-A | 89.14
06.272.0038-0 | 72.22
06.272.0038-A | 72.22
06.272.0039-0 | 116.44
06.272.0039-A | 116.44
06.273.0001-0 | 170.85
06.273.0001-A | 170.85
06.273.0002-0 | 226.78
06.273.0002-A | 226.78
06.273.0003-0 | 352.28
06.273.0003-A | 352.28
06.273.0004-0 | 423.33
06.273.0004-A | 423.33
06.273.0005-0 | 644.08
06.273.0005-A | 644.08
06.273.0006-0 | 736.31
06.273.0006-A | 736.31
06.273.0007-0 | 850.11
06.273.0007-A | 850.11
06.273.0008-0 | 1202
06.273.0008-A | 1202
06.273.0009-0 | 1369.83
06.273.0009-A | 1369.83
06.273.0010-0 | 1490
06.273.0010-A | 1490
06.273.0011-0 | 2320.85
06.273.0011-A | 2320.85
06.273.0012-0 | 2969.48
06.273.0012-A | 2969.48
06.273.0013-0 | 3299.09
06.273.0013-A | 3299.09
06.273.0014-0 | 5179.98
06.273.0014-A | 5179.98
06.273.0015-0 | 7810.8
06.273.0015-A | 7810.8
06.275.0001-0 | 23.71
06.275.0001-A | 23.71
06.275.0002-0 | 49.54
06.275.0002-A | 49.54
06.275.0003-0 | 97.2
06.275.0003-A | 97.2
06.275.0020-0 | 34.45
06.275.0020-A | 34.45
06.275.0021-0 | 78.24
06.275.0021-A | 78.24
06.275.0022-0 | 141.25
06.275.0022-A | 141.25
06.300.0001-0 | 18
06.300.0001-A | 18
06.300.0002-0 | 28
06.300.0002-A | 28
06.300.0003-0 | 44
06.300.0003-A | 44
06.300.0004-0 | 82
06.300.0004-A | 82
06.300.0005-0 | 110
06.300.0005-A | 110
06.400.0001-0 | 385.77
06.400.0001-A | 349.85
06.400.0002-0 | 433.65
06.400.0002-A | 391.34
06.400.0003-0 | 1802.98
06.400.0003-A | 1577.92
06.400.0004-0 | 2146.55
06.400.0004-A | 1875.64
06.400.0005-0 | 2296.11
06.400.0005-A | 2005.23
06.400.0006-0 | 2368.86
06.400.0006-A | 2068.28
06.400.0010-0 | 147.82
06.400.0010-A | 128.09
06.400.0011-0 | 177.17
06.400.0011-A | 153.53
06.400.0012-0 | 605.31
06.400.0012-A | 524.53
06.400.0013-0 | 730.9
06.400.0013-A | 633.37
06.400.0014-0 | 785.39
06.400.0014-A | 680.58
06.400.0015-0 | 811.95
06.400.0015-A | 703.6
06.400.0020-0 | 1183.09
06.400.0020-A | 1038.91
06.500.0010-0 | 2419.93
06.500.0010-A | 2419.93
06.501.0010-0 | 1735.3
06.501.0010-A | 1735.3
06.502.0010-0 | 2545.78
06.502.0010-A | 2545.78
06.502.0020-0 | 2458.57
06.502.0020-A | 2458.57
06.502.0030-0 | 2492.12
06.502.0030-A | 2492.12
06.502.0040-0 | 2450.2
06.502.0040-A | 2450.2
07.001.0010-1 | 884.84
07.001.0010-B | 863.15
07.001.0015-1 | 2512.59
07.001.0015-B | 2490.9
07.001.0020-1 | 749.99
07.001.0020-B | 728.3
07.001.0025-1 | 1349.97
07.001.0025-B | 1328.27
07.001.0030-1 | 1631.29
07.001.0030-B | 1609.6
07.001.0035-1 | 743.59
07.001.0035-B | 717.07
07.001.0040-1 | 698.1
07.001.0040-B | 671.59
07.001.0045-1 | 657.42
07.001.0045-B | 630.91
07.001.0050-1 | 593.01
07.001.0050-B | 566.5
07.001.0055-1 | 561.02
07.001.0055-B | 534.5
07.001.0060-1 | 532.05
07.001.0060-B | 505.54
07.001.0065-1 | 512.34
07.001.0065-B | 485.82
07.001.0070-1 | 485.67
07.001.0070-B | 459.15
07.001.0075-1 | 551.6
07.001.0075-B | 525.09
07.001.0080-1 | 514.27
07.001.0080-B | 487.76
07.001.0085-1 | 626.97
07.001.0085-B | 600.46
07.001.0090-1 | 585.17
07.001.0090-B | 558.66
07.001.0095-1 | 904.78
07.001.0095-B | 878.27
07.001.0100-1 | 574.86
07.001.0100-B | 548.35
07.001.0105-1 | 470
07.001.0105-B | 443.49
07.001.0110-1 | 421.47
07.001.0110-B | 394.96
07.001.0115-1 | 395.28
07.001.0115-B | 368.77
07.001.0120-1 | 465.79
07.001.0120-B | 439.28
07.001.0125-1 | 503.84
07.001.0125-B | 477.32
07.001.0130-1 | 482.36
07.001.0130-B | 455.85
07.001.0135-1 | 498.37
07.001.0135-B | 471.85
07.001.0140-1 | 499.29
07.001.0140-B | 472.77
07.001.0145-1 | 625.65
07.001.0145-B | 599.14
07.001.0150-1 | 504.31
07.001.0150-B | 477.8
07.001.0155-1 | 457.05
07.001.0155-B | 430.54
07.001.0160-1 | 807.23
07.001.0160-B | 780.71
07.002.0010-1 | 590.41
07.002.0010-B | 585.59
07.002.0015-1 | 549.98
07.002.0015-B | 544.49
07.002.0020-1 | 514.18
07.002.0020-B | 508.04
07.002.0025-1 | 459.71
07.002.0025-B | 452.24
07.002.0030-1 | 437.65
07.002.0030-B | 428.85
07.002.0035-1 | 418.62
07.002.0035-B | 408.5
07.002.0040-1 | 407.94
07.002.0040-B | 396.61
07.002.0045-1 | 401.14
07.002.0045-B | 387.16
07.003.0010-1 | 418.3
07.003.0010-B | 410.83
07.003.0015-1 | 390.91
07.003.0015-B | 382.11
07.005.0010-1 | 543.35
07.005.0010-B | 529.25
07.005.0015-1 | 531.36
07.005.0015-B | 513.28
07.005.0020-1 | 781.41
07.005.0020-B | 772.62
07.005.0025-1 | 409.17
07.005.0025-B | 397.84
07.005.0030-1 | 451.18
07.005.0030-B | 440.58
07.005.0035-1 | 374.39
07.005.0035-B | 361.37
07.006.0010-1 | 431.62
07.006.0010-B | 425.48
07.006.0015-1 | 346.64
07.006.0015-B | 337.84
07.006.0020-1 | 316.4
07.006.0020-B | 305.07
07.006.0025-1 | 310.76
07.006.0025-B | 296.78
07.007.0010-1 | 400.2
07.007.0010-B | 391.41
07.007.0015-1 | 390.41
07.007.0015-B | 380.28
07.007.0020-1 | 377.97
07.007.0020-B | 366.64
07.007.0025-1 | 384.95
07.007.0025-B | 370.97
07.008.0010-1 | 434.64
07.008.0010-B | 418.01
07.009.0010-1 | 482.41
07.009.0010-B | 476.26
07.009.0015-1 | 380.94
07.009.0015-B | 372.15
07.009.0020-1 | 352.66
07.009.0020-B | 341.33
07.030.0010-1 | 210.73
07.030.0010-B | 205.24
07.050.0050-0 | 1108.45
07.050.0050-A | 1078.22
07.100.0040-1 | 727.74
07.100.0040-B | 700.62
07.100.0050-0 | 702.2
07.100.0050-A | 666.72
07.150.0010-1 | 60.56
07.150.0010-B | 55.97
07.150.0020-1 | 18.65
07.150.0020-B | 16.15
07.160.0012-1 | 174.04
07.160.0012-B | 170.94
07.160.0020-1 | 73.14
07.160.0020-B | 70.64
07.170.0010-1 | 686.43
07.170.0010-B | 659.92
07.180.0010-1 | 1718.87
07.180.0010-B | 1692.36
08.001.0001-0 | 157.1
08.001.0001-A | 156.74
08.001.0002-1 | 178.47
08.001.0002-B | 177.85
08.001.0004-0 | 215.91
08.001.0004-A | 215.29
08.001.0005-0 | 135.48
08.001.0005-A | 134.85
08.001.0008-0 | 122
08.001.0008-A | 121.53
08.001.0009-0 | 122
08.001.0009-A | 121.53
08.002.0001-0 | 227.96
08.002.0001-A | 225.28
08.003.0001-0 | 16.15
08.003.0001-A | 15.66
08.003.0002-0 | 13.88
08.003.0002-A | 13.46
08.003.0006-0 | 63.41
08.003.0006-A | 62.99
08.003.0010-0 | 111.16
08.003.0010-A | 109.43
08.003.0015-0 | 127.09
08.003.0015-A | 125
08.003.0030-0 | 82.26
08.003.0030-A | 81.8
08.003.0035-0 | 65.78
08.003.0035-A | 65.33
08.004.0001-0 | 11.97
08.004.0001-A | 11.45
08.004.0002-0 | 15.71
08.004.0002-A | 15.17
08.004.0003-0 | 21.46
08.004.0003-A | 20.79
08.004.0008-0 | 390.59
08.004.0008-A | 390.05
08.005.0001-0 | 685.6
08.005.0001-A | 656.6
08.005.0002-0 | 662.08
08.005.0002-A | 633.15
08.005.0003-0 | 644.33
08.005.0003-A | 615.51
08.006.0001-0 | 100.67
08.006.0001-A | 93.07
08.006.0003-0 | 98.66
08.006.0003-A | 91.06
08.006.0004-0 | 75.17
08.006.0004-A | 70.71
08.006.0005-0 | 77.19
08.006.0005-A | 72.72
08.006.0006-0 | 10.17
08.006.0006-A | 8.96
08.006.0010-0 | 10.79
08.006.0010-A | 9.58
08.006.0011-0 | 41.37
08.006.0011-A | 40.17
08.006.0015-0 | 26.85
08.006.0015-A | 24.68
08.007.0001-0 | 75.51
08.007.0001-A | 67.76
08.007.0002-0 | 52.02
08.007.0002-A | 47.4
08.008.0001-0 | 57.28
08.008.0001-A | 50.88
08.008.0002-0 | 41.02
08.008.0002-A | 36.79
08.009.0003-0 | 98.75
08.009.0003-A | 93.87
08.009.0005-0 | 121.9
08.009.0005-A | 117.17
08.009.0010-0 | 90.83
08.009.0010-A | 86.1
08.010.0001-0 | 166.39
08.010.0001-A | 160.3
08.010.0005-0 | 30.18
08.010.0005-A | 27.68
08.011.0001-0 | 70.06
08.011.0001-A | 67.23
08.012.0001-0 | 60.39
08.012.0001-A | 52.38
08.012.0003-0 | 51.35
08.012.0003-A | 44.55
08.012.0004-0 | 47.74
08.012.0004-A | 41.42
08.012.0005-0 | 42.32
08.012.0005-A | 36.72
08.013.0005-0 | 46.23
08.013.0005-A | 43.11
08.013.0010-0 | 90.99
08.013.0010-A | 87.3
08.013.0015-0 | 90.99
08.013.0015-A | 87.3
08.015.0002-0 | 7.78
08.015.0002-A | 7.68
08.015.0003-0 | 18.53
08.015.0003-A | 18.38
08.015.0004-0 | 24.84
08.015.0004-A | 24.6
08.015.0005-0 | 631.37
08.015.0005-A | 629.37
08.015.0008-0 | 859.88
08.015.0008-A | 855.46
08.015.0016-0 | 7.29
08.015.0016-A | 7.27
08.015.0018-0 | 644.14
08.015.0018-A | 630.19
08.015.0020-0 | 14.13
08.015.0020-A | 14.05
08.015.0022-0 | 14.68
08.015.0022-A | 14.3
08.015.0025-0 | 40
08.015.0025-A | 39.95
08.015.0040-0 | 101.45
08.015.0040-A | 100.82
08.015.0042-0 | 124.04
08.015.0042-A | 123.22
08.015.0045-0 | 108.96
08.015.0045-A | 108.04
08.015.0060-0 | 529.15
08.015.0060-A | 525.34
08.015.0061-0 | 124.35
08.015.0061-A | 120.54
08.015.0063-0 | 508.1
08.015.0063-A | 505.64
08.015.0065-0 | 103.3
08.015.0065-A | 100.85
08.015.0067-0 | 646.01
08.015.0067-A | 641.64
08.015.0068-0 | 624.96
08.015.0068-A | 621.94
08.015.0083-0 | 96.02
08.015.0083-A | 95.66
08.015.0084-0 | 110.3
08.015.0084-A | 109.94
08.015.0085-0 | 591.92
08.015.0085-A | 588.49
08.015.0086-0 | 24.35
08.015.0086-A | 24.26
08.015.0087-0 | 3.68
08.015.0087-A | 3.62
08.015.0088-0 | 16.98
08.015.0088-A | 16.94
08.015.0090-0 | 73.03
08.015.0090-A | 72.68
08.015.0095-0 | 100.36
08.015.0095-A | 99.93
08.015.0096-0 | 7.21
08.015.0096-A | 6.84
08.015.0097-0 | 10.16
08.015.0097-A | 9.68
08.015.0098-0 | 496.16
08.015.0098-A | 493.55
08.015.0310-0 | 18.82
08.015.0310-A | 18.29
08.015.0315-0 | 20.25
08.015.0315-A | 19.72
08.015.0320-0 | 90.44
08.015.0320-A | 89.91
08.015.0325-0 | 91.16
08.015.0325-A | 90.63
08.015.0350-0 | 109.55
08.015.0350-A | 107.13
08.015.0360-0 | 5258.86
08.015.0360-A | 5257.61
08.015.0363-0 | 6468.4
08.015.0363-A | 6466.87
08.015.0400-0 | 616.92
08.015.0400-A | 615.18
08.015.0410-0 | 12095.89
08.015.0410-A | 11337.27
08.016.0001-0 | 1399.25
08.016.0001-A | 1389.35
08.016.0002-0 | 1092.31
08.016.0002-A | 1086.67
08.017.0006-0 | 501.5
08.017.0006-A | 498.1
08.017.0010-0 | 474.19
08.017.0010-A | 471.97
08.017.0020-0 | 299.97
08.017.0020-A | 277.09
08.018.0001-0 | 14.87
08.018.0001-A | 14.11
08.018.0005-0 | 101.27
08.018.0005-A | 100.51
08.018.0010-0 | 102.57
08.018.0010-A | 101.82
08.018.0020-0 | 49.36
08.018.0020-A | 43.21
08.018.0023-0 | 135.76
08.018.0023-A | 129.61
08.018.0052-0 | 10.14
08.018.0052-A | 10.07
08.019.0001-0 | 24.11
08.019.0001-A | 21.09
08.019.0002-0 | 8.15
08.019.0002-A | 7.18
08.019.0003-0 | 43.13
08.019.0003-A | 38.23
08.019.0004-0 | 56.18
08.019.0004-A | 54.98
08.019.0009-0 | 17.34
08.019.0009-A | 15.72
08.019.0010-0 | 5.11
08.019.0010-A | 4.63
08.020.0008-0 | 99.7
08.020.0008-A | 96.38
08.020.0010-0 | 108.94
08.020.0010-A | 105.59
08.020.0012-0 | 129.87
08.020.0012-A | 126.34
08.020.0018-0 | 154.08
08.020.0018-A | 150.55
08.020.0020-0 | 113.04
08.020.0020-A | 109.73
08.020.0022-0 | 121.92
08.020.0022-A | 118.56
08.020.0024-0 | 140.69
08.020.0024-A | 137.16
08.020.0030-0 | 73.46
08.020.0030-A | 70.32
08.020.0035-0 | 82.5
08.020.0035-A | 78.15
08.020.0040-0 | 56.14
08.020.0040-A | 52.18
08.021.0001-0 | 1.62
08.021.0001-A | 1.56
08.021.0002-0 | 6.8
08.021.0002-A | 6.57
08.021.0003-0 | 3.46
08.021.0003-A | 3.38
08.022.0002-0 | 1242.65
08.022.0002-A | 1233.9
08.024.0002-0 | 45.73
08.024.0002-A | 39.63
08.026.0001-0 | 10.31
08.026.0001-A | 10.29
08.026.0002-0 | 2.58
08.026.0002-A | 2.57
08.026.0010-0 | 2.6
08.026.0010-A | 2.58
08.027.0035-0 | 112.02
08.027.0035-A | 103.67
08.027.0036-0 | 123.22
08.027.0036-A | 114.03
08.027.0037-0 | 107.77
08.027.0037-A | 97.73
08.027.0040-0 | 76.45
08.027.0040-A | 70.72
08.027.0041-0 | 84.1
08.027.0041-A | 77.79
08.027.0042-0 | 73.26
08.027.0042-A | 66.44
08.027.0045-0 | 153.36
08.027.0045-A | 143.12
08.027.0048-0 | 139.31
08.027.0048-A | 130
08.027.0051-0 | 135.22
08.027.0051-A | 125.14
08.027.0054-0 | 148.74
08.027.0054-A | 137.65
08.027.0057-0 | 172.92
08.027.0057-A | 162.68
08.027.0060-0 | 157.2
08.027.0060-A | 147.89
08.027.0063-0 | 153.11
08.027.0063-A | 143.03
08.027.0066-0 | 168.42
08.027.0066-A | 157.33
08.027.0069-0 | 193.16
08.027.0069-A | 182.92
08.027.0072-0 | 175.6
08.027.0072-A | 166.29
08.027.0075-0 | 176.51
08.027.0075-A | 165.76
08.027.0078-0 | 188.66
08.027.0078-A | 177.57
08.027.0079-0 | 120.74
08.027.0079-A | 112.47
08.027.0082-0 | 109.77
08.027.0082-A | 102.24
08.027.0083-0 | 109.13
08.027.0083-A | 100.92
08.027.0085-0 | 99.21
08.027.0085-A | 91.74
08.027.0088-0 | 128.77
08.027.0088-A | 120.5
08.027.0089-0 | 117.06
08.027.0089-A | 109.54
08.027.0090-0 | 117.16
08.027.0090-A | 108.95
08.027.0095-0 | 106.5
08.027.0095-A | 99.04
08.027.0096-0 | 143.2
08.027.0096-A | 134.92
08.027.0098-0 | 130.18
08.027.0098-A | 122.66
08.027.0099-0 | 131.58
08.027.0099-A | 123.37
08.027.0102-0 | 119.62
08.027.0102-A | 112.16
08.028.0010-0 | 251.38
08.028.0010-A | 236.59
08.028.0015-0 | 30.7
08.028.0015-A | 28.14
08.031.0005-0 | 1774.43
08.031.0005-A | 1730.65
08.031.0006-0 | 2084.87
08.031.0006-A | 2002.08
08.031.0007-0 | 1975.04
08.031.0007-A | 1892.67
08.032.0001-0 | 7.47
08.032.0001-A | 7.23
08.034.0001-0 | 73.23
08.034.0001-A | 69.81
08.034.0002-0 | 217.15
08.034.0002-A | 202.09
08.034.0005-0 | 333.95
08.034.0005-A | 315.72
08.034.0010-0 | 333.95
08.034.0010-A | 315.72
08.034.0020-0 | 778.72
08.034.0020-A | 719.15
08.034.0025-0 | 738.25
08.034.0025-A | 680.38
08.035.0001-0 | 128.59
08.035.0001-A | 128.31
08.035.0005-0 | 166.84
08.035.0005-A | 160.82
08.036.0001-0 | 154.78
08.036.0001-A | 154.5
08.036.0002-0 | 193.04
08.036.0002-A | 187.01
08.037.0070-0 | 21.05
08.037.0070-A | 19.69
08.037.0073-0 | 20.08
08.037.0073-A | 18.8
08.037.0075-0 | 21.17
08.037.0075-A | 19.81
08.037.0077-0 | 16.07
08.037.0077-A | 14.91
08.038.0001-0 | 167.98
08.038.0001-A | 158.89
08.040.0005-0 | 46.76
08.040.0005-A | 45.22
08.040.0010-0 | 39.21
08.040.0010-A | 37.92
08.040.0015-0 | 28.62
08.040.0015-A | 27.67
08.040.0020-0 | 23.43
08.040.0020-A | 22.66
08.040.0025-0 | 22.92
08.040.0025-A | 22.17
08.040.0030-0 | 10.22
08.040.0030-A | 9.88
08.050.0001-0 | 97.7
08.050.0001-A | 95.96
08.050.0004-0 | 88
08.050.0004-A | 86.26
09.001.0001-1 | 16.26
09.001.0001-B | 15.28
09.001.0002-0 | 19.96
09.001.0002-A | 18.48
09.001.0003-1 | 14.84
09.001.0003-B | 13.85
09.001.0004-0 | 18.34
09.001.0004-A | 17.07
09.001.0020-0 | 14.3
09.001.0020-A | 13.61
09.001.0025-0 | 19.48
09.001.0025-A | 18.09
09.001.0030-0 | 15.34
09.001.0030-A | 14.51
09.001.0035-0 | 12.82
09.001.0035-A | 12.13
09.001.0040-0 | 8.67
09.001.0040-A | 8.57
09.001.0045-0 | 12.16
09.001.0045-A | 11.2
09.001.0050-0 | 28.12
09.001.0050-A | 27.26
09.001.0055-0 | 14.03
09.001.0055-A | 12.96
09.001.0060-0 | 29.99
09.001.0060-A | 27.96
09.001.0065-0 | 54.95
09.001.0065-A | 52.92
09.001.0070-0 | 6.09
09.001.0070-A | 5.29
09.001.0075-0 | 6.09
09.001.0075-A | 5.29
09.001.0080-0 | 21.69
09.001.0080-A | 21.2
09.001.0100-0 | 121.27
09.001.0100-A | 121.22
09.002.0001-0 | 58.83
09.002.0001-A | 54.72
09.002.0002-0 | 7.39
09.002.0002-A | 6.4
09.002.0003-0 | 6.65
09.002.0003-A | 5.76
09.002.0010-0 | 5.17
09.002.0010-A | 4.48
09.002.0012-0 | 2.36
09.002.0012-A | 2.05
09.002.0015-0 | 3.6
09.002.0015-A | 3.6
09.002.0017-0 | 7.2
09.002.0017-A | 7.2
09.002.0019-0 | 10.8
09.002.0019-A | 10.8
09.002.0021-0 | 14.4
09.002.0021-A | 14.4
09.002.0023-0 | 22.5
09.002.0023-A | 22.5
09.002.0030-0 | 25.87
09.002.0030-A | 24.53
09.002.0032-0 | 7.39
09.002.0032-A | 6.4
09.002.0050-0 | 0.73
09.002.0050-A | 0.64
09.003.0008-0 | 15.45
09.003.0008-A | 15.45
09.003.0009-0 | 40
09.003.0009-A | 40
09.003.0026-0 | 3
09.003.0026-A | 3
09.003.0034-0 | 3
09.003.0034-A | 3
09.003.0074-0 | 4.32
09.003.0074-A | 4.32
09.003.0076-0 | 4.5
09.003.0076-A | 4.5
09.003.0142-0 | 14
09.003.0142-A | 14
09.003.0144-0 | 12
09.003.0144-A | 12
09.003.0154-0 | 24
09.003.0154-A | 24
09.003.0156-0 | 28
09.003.0156-A | 28
09.003.0162-0 | 13.2
09.003.0162-A | 13.2
09.003.0166-0 | 42
09.003.0166-A | 42
09.003.0176-0 | 8
09.003.0176-A | 8
09.003.0178-0 | 17.6
09.003.0178-A | 17.6
09.003.0188-0 | 27.5
09.003.0188-A | 27.5
09.003.0192-0 | 27.5
09.003.0192-A | 27.5
09.003.0194-0 | 27.5
09.003.0194-A | 27.5
09.003.0200-0 | 27.5
09.003.0200-A | 27.5
09.004.0001-0 | 190.28
09.004.0001-A | 182.46
09.004.0002-0 | 378.16
09.004.0002-A | 363.2
09.004.0003-0 | 592.26
09.004.0003-A | 592.26
09.004.0004-0 | 1410.23
09.004.0004-A | 1410.23
09.004.0005-0 | 813.03
09.004.0005-A | 787.48
09.004.0010-0 | 60.54
09.004.0010-A | 57.85
09.004.0011-0 | 114.11
09.004.0011-A | 108.46
09.004.0013-0 | 481.79
09.004.0013-A | 458.51
09.004.0015-0 | 75.83
09.004.0015-A | 67.52
09.004.0017-0 | 104.95
09.004.0017-A | 99.88
09.004.0019-0 | 152.09
09.004.0019-A | 142.29
09.004.0020-0 | 120.18
09.004.0020-A | 113.84
09.004.0023-0 | 6.51
09.004.0023-A | 5.97
09.004.0025-0 | 7.19
09.004.0025-A | 6.65
09.004.0028-0 | 116.66
09.004.0028-A | 114.5
09.004.0050-0 | 225.5
09.004.0050-A | 200.94
09.004.0051-0 | 265.09
09.004.0051-A | 235.95
09.004.0055-0 | 216.26
09.004.0055-A | 192.93
09.004.0056-0 | 241.92
09.004.0056-A | 215.51
09.004.0060-0 | 433.4
09.004.0060-A | 429.6
09.005.0001-0 | 2.36
09.005.0001-A | 2.05
09.005.0002-0 | 1.47
09.005.0002-A | 1.28
09.005.0003-0 | 2.21
09.005.0003-A | 1.92
09.005.0004-0 | 30.76
09.005.0004-A | 30.27
09.005.0005-0 | 35.84
09.005.0005-A | 35.35
09.005.0006-0 | 47.97
09.005.0006-A | 47.48
09.005.0007-0 | 2.95
09.005.0007-A | 2.56
09.005.0008-0 | 5950.59
09.005.0008-A | 5157.93
09.005.0009-0 | 3.69
09.005.0009-A | 3.2
09.005.0011-0 | 170.8
09.005.0011-A | 164.41
09.005.0012-0 | 4710.68
09.005.0012-A | 4479.88
09.005.0020-0 | 23.66
09.005.0020-A | 20.5
09.005.0021-0 | 23.66
09.005.0021-A | 20.5
09.005.0022-0 | 23.66
09.005.0022-A | 20.5
09.005.0023-0 | 23.66
09.005.0023-A | 20.5
09.005.0024-0 | 386.9
09.005.0024-A | 336.65
09.005.0025-0 | 307.46
09.005.0025-A | 267.36
09.005.0026-0 | 333.96
09.005.0026-A | 290.05
09.005.0027-0 | 307.46
09.005.0027-A | 267.36
09.005.0028-0 | 1911.99
09.005.0028-A | 1668.2
09.005.0029-0 | 4.43
09.005.0029-A | 3.84
09.005.0030-0 | 147.9
09.005.0030-A | 128.13
09.005.0032-0 | 85.24
09.005.0032-A | 74.44
09.005.0033-0 | 13.72
09.005.0033-A | 11.92
09.005.0034-0 | 30.95
09.005.0034-A | 26.93
09.005.0035-0 | 4.66
09.005.0035-A | 4.05
09.005.0036-0 | 37.85
09.005.0036-A | 36.76
09.005.0037-0 | 0.94
09.005.0037-A | 0.91
09.005.0038-0 | 0.68
09.005.0038-A | 0.65
09.005.0039-0 | 0.1
09.005.0039-A | 0.09
09.005.0041-0 | 33.73
09.005.0041-A | 32.98
09.005.0052-0 | 241.97
09.005.0052-A | 224.79
09.005.0053-0 | 346.1
09.005.0053-A | 321.5
09.005.0054-0 | 545.77
09.005.0054-A | 505.32
09.005.0059-0 | 0.88
09.005.0059-A | 0.76
09.005.0060-0 | 2.22
09.005.0060-A | 1.93
09.005.0061-0 | 29.9
09.005.0061-A | 25.94
09.005.0100-0 | 3033.56
09.005.0100-A | 2634.48
09.005.0105-0 | 1229.08
09.005.0105-A | 1071.27
09.005.0110-0 | 3.69
09.005.0110-A | 3.2
09.005.0115-0 | 76.07
09.005.0115-A | 66.09
09.005.0120-0 | 1210.94
09.005.0120-A | 1052.73
09.005.0125-0 | 307.46
09.005.0125-A | 267.36
09.005.0130-0 | 0.29
09.005.0130-A | 0.25
09.005.0135-0 | 1.47
09.005.0135-A | 1.28
09.005.0140-0 | 1.18
09.005.0140-A | 1.02
09.005.0145-0 | 3.69
09.005.0145-A | 3.2
09.005.0150-0 | 0.17
09.005.0150-A | 0.15
09.005.0155-0 | 2.95
09.005.0155-A | 2.56
09.006.0003-0 | 85.09
09.006.0003-A | 84.1
09.006.0006-0 | 933.46
09.006.0006-A | 857.22
09.006.0007-0 | 553.31
09.006.0007-A | 513.76
09.006.0008-0 | 731.05
09.006.0008-A | 699.41
09.006.0009-0 | 59.16
09.006.0009-A | 51.25
09.006.0010-0 | 2875.51
09.006.0010-A | 2799.27
09.006.0015-0 | 1634.71
09.006.0015-A | 1558.47
09.006.0020-0 | 379.04
09.006.0020-A | 379.04
09.006.0030-0 | 281
09.006.0030-A | 275.86
09.006.0032-0 | 180
09.006.0032-A | 180
09.007.0001-0 | 118.32
09.007.0001-A | 102.5
09.007.0002-0 | 155.3
09.007.0002-A | 134.53
09.007.0003-0 | 179.7
09.007.0003-A | 155.68
09.007.0010-0 | 1.67
09.007.0010-A | 1.48
09.007.0015-0 | 22.18
09.007.0015-A | 19.21
09.007.0030-0 | 11.09
09.007.0030-A | 9.6
09.007.0035-0 | 73.95
09.007.0035-A | 64.06
09.008.0010-0 | 162.1
09.008.0010-A | 157.15
09.009.0001-0 | 17.58
09.009.0001-A | 16.55
09.009.0002-0 | 25.82
09.009.0002-A | 24.44
09.009.0003-0 | 14.35
09.009.0003-A | 13.56
09.009.0004-0 | 139.93
09.009.0004-A | 134.99
09.009.0010-0 | 4710.68
09.009.0010-A | 4479.88
09.010.0001-0 | 52.97
09.010.0001-A | 49
09.010.0002-0 | 31.7
09.010.0002-A | 28.98
09.011.0001-0 | 35
09.011.0001-A | 33.52
09.012.0001-0 | 360.86
09.012.0001-A | 330.13
09.012.0002-0 | 258.59
09.012.0002-A | 236.37
09.012.0003-0 | 682.65
09.012.0003-A | 630.92
09.012.0004-0 | 1195.44
09.012.0004-A | 1102.02
09.012.0010-0 | 412
09.012.0010-A | 412
09.012.0015-0 | 221.46
09.012.0015-A | 211
09.013.0001-0 | 611.87
09.013.0001-A | 590.1
09.013.0002-0 | 1942.54
09.013.0002-A | 1786.39
09.013.0010-0 | 948.37
09.013.0010-A | 853.32
09.013.0015-0 | 1489.63
09.013.0015-A | 1432.2
09.013.0016-0 | 609.11
09.013.0016-A | 583.94
09.013.0020-0 | 785.37
09.013.0020-A | 765.04
09.013.0030-0 | 222.35
09.013.0030-A | 213.45
09.013.0035-0 | 81.4
09.013.0035-A | 74.56
09.013.0040-0 | 108.72
09.013.0040-A | 95.44
09.014.0015-0 | 1839.53
09.014.0015-A | 1734.62
09.015.0003-0 | 243.95
09.015.0003-A | 234.97
09.015.0005-0 | 223.32
09.015.0005-A | 212.89
09.015.0006-0 | 271.05
09.015.0006-A | 254.04
09.015.0007-0 | 306.73
09.015.0007-A | 293.57
09.015.0008-0 | 272.59
09.015.0008-A | 261.95
09.015.0010-0 | 242.4
09.015.0010-A | 233.39
09.015.0015-0 | 198.66
09.015.0015-A | 195.06
09.015.0020-0 | 340.9
09.015.0020-A | 325.54
09.015.0025-0 | 188.54
09.015.0025-A | 177.24
09.015.0030-0 | 259.19
09.015.0030-A | 248.57
09.015.0032-0 | 231.74
09.015.0032-A | 221.78
09.015.0034-0 | 213.18
09.015.0034-A | 203.96
09.015.0036-0 | 189.5
09.015.0036-A | 181.55
09.015.0040-0 | 301.73
09.015.0040-A | 292.23
09.015.0042-0 | 294.02
09.015.0042-A | 285.14
09.015.0044-0 | 370.26
09.015.0044-A | 361.2
09.015.0046-0 | 367.03
09.015.0046-A | 358.84
09.015.0048-0 | 305.22
09.015.0048-A | 298.61
09.015.0050-0 | 300.58
09.015.0050-A | 291.93
09.015.0052-0 | 368.26
09.015.0052-A | 359.62
09.015.0056-0 | 376.51
09.015.0056-A | 367.81
09.015.0058-0 | 348.86
09.015.0058-A | 340.2
09.015.0060-0 | 441.32
09.015.0060-A | 432.35
09.015.0062-0 | 468.52
09.015.0062-A | 458.66
09.015.0064-0 | 223.32
09.015.0064-A | 212.89
09.015.0066-0 | 330.81
09.015.0066-A | 325.18
09.015.0068-0 | 265.69
09.015.0068-A | 251.99
09.015.0070-0 | 244.55
09.015.0070-A | 230.85
09.015.0072-0 | 341.63
09.015.0072-A | 326.21
09.015.0074-0 | 130.39
09.015.0074-A | 127.39
09.015.0078-0 | 177.52
09.015.0078-A | 174.51
09.015.0080-0 | 187.32
09.015.0080-A | 183.72
09.015.0200-0 | 76.37
09.015.0200-A | 74.39
09.015.0300-0 | 590.43
09.015.0300-A | 555.08
09.015.0302-0 | 2120.91
09.015.0302-A | 2085.5
09.015.0304-0 | 1603.71
09.015.0304-A | 1565.79
09.015.0306-0 | 2139.28
09.015.0306-A | 2113.51
09.015.0308-0 | 1493.65
09.015.0308-A | 1470.32
09.015.0310-0 | 11178.09
09.015.0310-A | 10640.4
09.015.0312-0 | 3134.6
09.015.0312-A | 2962.36
09.015.0314-0 | 3509.62
09.015.0314-A | 3336.66
09.015.0316-0 | 465.97
09.015.0316-A | 434.37
09.015.0318-0 | 1097.17
09.015.0318-A | 1044.06
09.015.0320-0 | 1298.4
09.015.0320-A | 1278.07
09.015.0322-0 | 3135.48
09.015.0322-A | 2965.36
09.015.0324-0 | 4214.87
09.015.0324-A | 4042.66
09.015.0326-0 | 1120.03
09.015.0326-A | 1081.28
09.015.0328-0 | 2286.04
09.015.0328-A | 2112.87
09.015.0330-0 | 2992.75
09.015.0330-A | 2812.85
09.015.0332-0 | 7736.13
09.015.0332-A | 7430.78
09.015.0334-0 | 627.86
09.015.0334-A | 601.22
09.015.0336-0 | 702.49
09.015.0336-A | 657.48
09.015.0338-0 | 767.1
09.015.0338-A | 730.29
09.015.0340-0 | 942.96
09.015.0340-A | 899.07
09.015.0342-0 | 1162.85
09.015.0342-A | 1098.13
09.026.0010-0 | 1384.3
09.026.0010-A | 1384.3
09.026.0015-0 | 423.6
09.026.0015-A | 423.6
09.026.0017-0 | 316
09.026.0017-A | 316
09.026.0020-0 | 88.02
09.026.0020-A | 88.02
09.026.0025-0 | 187.44
09.026.0025-A | 187.03
09.026.0030-0 | 44.7
09.026.0030-A | 44.7
09.026.0035-0 | 94.75
09.026.0035-A | 94.75
09.026.0040-0 | 97.75
09.026.0040-A | 97.75
09.026.0045-0 | 53.67
09.026.0045-A | 51.26
10.001.0004-1 | 176.09
10.001.0004-B | 170.73
10.001.0010-0 | 481.5
10.001.0010-A | 436.89
10.001.0015-0 | 592.75
10.001.0015-A | 535.33
10.002.0003-0 | 453.99
10.002.0003-A | 449.18
10.002.0010-0 | 107.08
10.002.0010-A | 104.24
10.002.0015-0 | 286.59
10.002.0015-A | 278.44
10.002.0020-0 | 407.58
10.002.0020-A | 396.14
10.002.0025-0 | 136.7
10.002.0025-A | 133.03
10.002.0030-0 | 346.62
10.002.0030-A | 337.39
10.002.0035-0 | 490.07
10.002.0035-A | 477.4
10.002.0040-0 | 159.77
10.002.0040-A | 155.43
10.002.0045-0 | 382.39
10.002.0045-A | 372.73
10.002.0050-0 | 544.75
10.002.0050-A | 531.37
10.002.0055-0 | 192.53
10.002.0055-A | 187.35
10.002.0060-0 | 448.69
10.002.0060-A | 437.96
10.002.0065-0 | 633.9
10.002.0065-A | 619.3
10.002.0070-0 | 215.17
10.002.0070-A | 209.33
10.002.0075-0 | 492.35
10.002.0075-A | 480.76
10.002.0080-0 | 689.5
10.002.0080-A | 674.17
10.002.0085-0 | 244.22
10.002.0085-A | 237.7
10.002.0090-0 | 541.56
10.002.0090-A | 529.52
10.002.0095-0 | 777.56
10.002.0095-A | 760.57
10.003.0005-1 | 32.33
10.003.0005-B | 31.1
10.003.0006-0 | 21.03
10.003.0006-A | 18.31
10.003.0010-0 | 45.48
10.003.0010-A | 43.73
10.003.0011-0 | 22.07
10.003.0011-A | 19.21
10.003.0015-0 | 65.67
10.003.0015-A | 63.1
10.003.0016-0 | 23.1
10.003.0016-A | 20.11
10.003.0020-0 | 83.44
10.003.0020-A | 80.17
10.003.0021-0 | 25.23
10.003.0021-A | 22.01
10.003.0025-0 | 128.02
10.003.0025-A | 122.98
10.003.0026-0 | 32.32
10.003.0026-A | 28.22
10.003.0030-0 | 159.96
10.003.0030-A | 153.53
10.003.0031-0 | 42.39
10.003.0031-A | 37.09
10.003.0035-0 | 207.36
10.003.0035-A | 199.05
10.003.0036-0 | 43.43
10.003.0036-A | 38
10.003.0040-0 | 262.92
10.003.0040-A | 252.38
10.003.0041-0 | 44.99
10.003.0041-A | 39.35
10.003.0045-0 | 282.82
10.003.0045-A | 271.5
10.003.0046-0 | 56.49
10.003.0046-A | 49.52
10.003.0050-0 | 310.57
10.003.0050-A | 298.18
10.003.0051-0 | 84.48
10.003.0051-A | 74.07
10.003.0055-0 | 313.53
10.003.0055-A | 301.05
10.003.0056-0 | 148.36
10.003.0056-A | 130.07
10.003.0080-0 | 415.94
10.003.0080-A | 402.59
10.003.0082-0 | 489.75
10.003.0082-A | 475.51
10.003.0084-0 | 707.79
10.003.0084-A | 688.27
10.004.0130-0 | 61.71
10.004.0130-A | 61.71
10.004.0135-0 | 72.17
10.004.0135-A | 72.17
10.004.0140-0 | 83.34
10.004.0140-A | 83.34
10.004.0145-0 | 102.06
10.004.0145-A | 102.06
10.004.0149-0 | 123.22
10.004.0149-A | 123.22
10.004.0165-0 | 180
10.004.0165-A | 180
10.004.0170-0 | 191.39
10.004.0170-A | 191.39
10.004.0175-0 | 382.28
10.004.0175-A | 382.28
10.004.0180-0 | 174.75
10.004.0180-A | 174.75
10.004.0181-0 | 196.6
10.004.0181-A | 196.6
10.004.0182-0 | 240.29
10.004.0182-A | 240.29
10.004.0183-0 | 294.9
10.004.0183-A | 294.9
10.004.0184-0 | 415.04
10.004.0184-A | 415.04
10.004.0185-0 | 600.72
10.004.0185-A | 600.72
10.004.0186-0 | 929.69
10.004.0186-A | 929.69
10.004.0200-0 | 45.87
10.004.0200-A | 45.87
10.004.0205-0 | 49.15
10.004.0205-A | 49.15
10.004.0210-0 | 54.61
10.004.0210-A | 54.61
10.004.0215-0 | 61.16
10.004.0215-A | 61.16
10.004.0220-0 | 65.53
10.004.0220-A | 65.53
10.004.0225-0 | 78.64
10.004.0225-A | 78.64
10.004.0230-0 | 87.37
10.004.0230-A | 87.37
10.004.0235-0 | 103.76
10.004.0235-A | 103.76
10.004.0260-0 | 87.37
10.004.0260-A | 87.37
10.004.0265-0 | 87.37
10.004.0265-A | 87.37
10.004.0270-0 | 87.37
10.004.0270-A | 87.37
10.004.0275-0 | 87.37
10.004.0275-A | 87.37
10.004.0280-0 | 87.37
10.004.0280-A | 87.37
10.004.0285-0 | 87.37
10.004.0285-A | 87.37
10.004.0290-0 | 131.06
10.004.0290-A | 131.06
10.004.0295-0 | 156.18
10.004.0295-A | 156.18
10.005.0002-0 | 340.99
10.005.0002-A | 332.9
10.005.0003-1 | 368.84
10.005.0003-B | 360.42
10.005.0004-0 | 446.95
10.005.0004-A | 437.85
10.005.0005-0 | 528.11
10.005.0005-A | 518.42
10.005.0006-0 | 599.21
10.005.0006-A | 587.89
10.005.0022-0 | 346.16
10.005.0022-A | 337.41
10.005.0023-1 | 373.53
10.005.0023-B | 364.49
10.005.0024-0 | 452.01
10.005.0024-A | 442.23
10.005.0025-0 | 533.53
10.005.0025-A | 523.12
10.005.0026-0 | 598.37
10.005.0026-A | 586.9
10.005.0030-0 | 195.75
10.005.0030-A | 191.73
10.005.0031-0 | 212.45
10.005.0031-A | 208.23
10.005.0032-0 | 265.66
10.005.0032-A | 261.11
10.005.0033-0 | 311.28
10.005.0033-A | 306.44
10.005.0034-0 | 329.06
10.005.0034-A | 323.74
10.005.0050-1 | 340.99
10.005.0050-B | 332.9
10.005.0052-0 | 386.37
10.005.0052-A | 377.2
10.005.0055-0 | 475.32
10.005.0055-A | 464.04
10.005.0057-0 | 572.95
10.005.0057-A | 559.36
10.005.0060-0 | 683.22
10.005.0060-A | 667.01
10.008.0001-1 | 223.89
10.008.0001-B | 194.02
10.008.0002-1 | 344.55
10.008.0002-B | 298.59
10.008.0003-1 | 258.13
10.008.0003-B | 223.69
10.008.0004-1 | 394.97
10.008.0004-B | 342.27
10.008.0005-1 | 293.69
10.008.0005-B | 254.51
10.008.0006-1 | 449.72
10.008.0006-B | 389.73
10.008.0007-1 | 372.27
10.008.0007-B | 322.61
10.008.0008-1 | 569.26
10.008.0008-B | 493.32
10.008.0009-1 | 459.2
10.008.0009-B | 397.94
10.008.0010-1 | 702.47
10.008.0010-B | 608.76
10.008.0020-0 | 313.45
10.008.0020-A | 271.63
10.008.0021-0 | 627.09
10.008.0021-A | 543.43
10.008.0022-0 | 361.39
10.008.0022-A | 313.17
10.008.0023-0 | 718.84
10.008.0023-A | 622.94
10.008.0024-0 | 411.17
10.008.0024-A | 356.32
10.008.0025-0 | 818.5
10.008.0025-A | 709.31
10.008.0026-0 | 521.19
10.008.0026-A | 451.65
10.008.0027-0 | 1036.06
10.008.0027-A | 897.84
10.008.0028-0 | 642.88
10.008.0028-A | 557.11
10.008.0029-0 | 1278.51
10.008.0029-A | 1107.94
10.008.0040-0 | 347.03
10.008.0040-A | 300.73
10.008.0041-0 | 694.28
10.008.0041-A | 601.66
10.008.0042-0 | 400.11
10.008.0042-A | 346.73
10.008.0043-0 | 795.86
10.008.0043-A | 689.69
10.008.0044-0 | 455.22
10.008.0044-A | 394.49
10.008.0045-0 | 906.2
10.008.0045-A | 785.3
10.008.0046-0 | 577.03
10.008.0046-A | 500.05
10.008.0047-0 | 1147.07
10.008.0047-A | 994.04
10.008.0048-0 | 711.76
10.008.0048-A | 616.8
10.008.0049-0 | 1415.49
10.008.0049-A | 1226.65
10.008.0050-1 | 146.75
10.008.0050-B | 127.17
10.008.0051-1 | 284.54
10.008.0051-B | 246.58
10.008.0060-0 | 205.46
10.008.0060-A | 178.05
10.008.0061-0 | 517.86
10.008.0061-A | 448.77
10.008.0070-0 | 227.47
10.008.0070-A | 197.12
10.008.0071-0 | 573.35
10.008.0071-A | 496.86
10.010.0001-1 | 326.09
10.010.0001-B | 313.25
10.010.0002-0 | 313.66
10.010.0002-A | 301.71
10.010.0003-1 | 357.2
10.010.0003-B | 343.34
10.010.0004-1 | 697.12
10.010.0004-B | 665.95
10.010.0005-1 | 802.96
10.010.0005-B | 767.34
10.010.0008-0 | 377.89
10.010.0008-A | 360.75
10.010.0009-0 | 561.2
10.010.0009-A | 539.42
10.010.0010-0 | 942.31
10.010.0010-A | 900.36
10.010.0012-0 | 1779.65
10.010.0012-A | 1689.54
10.010.0020-0 | 200.69
10.010.0020-A | 191.75
10.010.0025-0 | 367.11
10.010.0025-A | 351.38
10.010.0030-0 | 462.68
10.010.0030-A | 439.58
10.010.0035-0 | 205.19
10.010.0035-A | 195.64
10.010.0040-0 | 375.2
10.010.0040-A | 358.39
10.010.0045-0 | 474.37
10.010.0045-A | 449.71
10.010.0050-0 | 212.38
10.010.0050-A | 201.87
10.010.0055-0 | 379.24
10.010.0055-A | 361.89
10.010.0060-0 | 481.11
10.010.0060-A | 455.55
10.010.0065-0 | 308.95
10.010.0065-A | 292.17
10.010.0070-0 | 560.86
10.010.0070-A | 531.45
10.010.0075-0 | 711.71
10.010.0075-A | 669.87
10.010.0080-0 | 321.09
10.010.0080-A | 302.68
10.010.0085-0 | 575.24
10.010.0085-A | 543.9
10.010.0090-0 | 732.38
10.010.0090-A | 687.78
10.010.0095-0 | 330.08
10.010.0095-A | 310.47
10.010.0100-0 | 593.22
10.010.0100-A | 559.48
10.010.0105-0 | 771.03
10.010.0105-A | 721.26
10.011.0006-1 | 143.28
10.011.0006-B | 136.09
10.011.0007-0 | 193.44
10.011.0007-A | 183.73
10.011.0008-0 | 229.26
10.011.0008-A | 217.75
10.011.0009-1 | 243.59
10.011.0009-B | 231.36
10.011.0010-0 | 328.84
10.011.0010-A | 312.34
10.011.0011-0 | 389.74
10.011.0011-A | 370.19
10.011.0020-0 | 20.49
10.011.0020-A | 19.46
10.012.0001-0 | 149.8
10.012.0001-A | 129.78
10.012.0005-0 | 194.74
10.012.0005-A | 168.71
10.012.0010-0 | 344.54
10.012.0010-A | 298.49
10.012.0015-0 | 404.46
10.012.0015-A | 350.4
10.012.0050-0 | 469.59
10.012.0050-A | 452.34
10.012.0055-1 | 704.38
10.012.0055-B | 678.52
10.012.0060-0 | 813.95
10.012.0060-A | 784.07
10.012.0065-0 | 939.18
10.012.0065-A | 904.69
10.012.0070-0 | 1173.97
10.012.0070-A | 1130.87
10.012.0080-0 | 1455.73
10.012.0080-A | 1402.28
10.012.0100-0 | 158.45
10.012.0100-A | 138.27
10.012.0101-0 | 249.21
10.012.0101-A | 217.25
10.012.0105-0 | 271.4
10.012.0105-A | 236.91
10.012.0107-0 | 316.43
10.012.0107-A | 276.23
10.012.0110-0 | 339.41
10.012.0110-A | 296.52
10.012.0112-0 | 366.81
10.012.0112-A | 320.91
10.012.0115-0 | 190.01
10.012.0115-A | 165.88
10.012.0120-0 | 280.69
10.012.0120-A | 245.21
10.012.0150-0 | 159.69
10.012.0150-A | 139.47
10.012.0155-0 | 238.58
10.012.0155-A | 208.12
10.012.0160-0 | 348.54
10.012.0160-A | 311.78
10.013.0002-0 | 41.59
10.013.0002-A | 39.03
10.013.0005-0 | 36.66
10.013.0005-A | 33.98
10.014.0001-0 | 11.55
10.014.0001-A | 11.55
10.014.0005-0 | 13.21
10.014.0005-A | 13.21
10.014.0010-0 | 29.22
10.014.0010-A | 28.98
10.014.0015-0 | 30.49
10.014.0015-A | 30.41
10.014.0020-0 | 11.9
10.014.0020-A | 11.9
10.014.0021-0 | 12.75
10.014.0021-A | 12.75
10.014.0022-0 | 11.91
10.014.0022-A | 11.91
10.015.0001-0 | 2.7
10.015.0001-A | 2.7
10.015.0005-0 | 9.16
10.015.0005-A | 8.95
10.015.0010-0 | 12.82
10.015.0010-A | 12.55
10.015.0015-0 | 16.63
10.015.0015-A | 16.31
10.016.0001-0 | 323.97
10.016.0001-A | 307.72
10.017.0002-0 | 81.67
10.017.0002-A | 76.71
10.017.0005-0 | 83.97
10.017.0005-A | 78.84
10.017.0008-1 | 150.32
10.017.0008-B | 143.07
10.017.0013-0 | 87.17
10.017.0013-A | 81.28
10.017.0016-0 | 131.01
10.017.0016-A | 124.85
10.017.0021-0 | 152.45
10.017.0021-A | 145.24
10.028.0005-0 | 70.33
10.028.0005-A | 66.22
10.028.0010-0 | 95.83
10.028.0010-A | 90.44
10.028.0015-0 | 121.74
10.028.0015-A | 114.82
10.028.0025-0 | 95
10.028.0025-A | 89.69
10.028.0030-0 | 131.73
10.028.0030-A | 125.55
10.028.0035-0 | 177.13
10.028.0035-A | 169.47
10.028.0040-0 | 227.97
10.028.0040-A | 222.75
10.028.0045-0 | 441.22
10.028.0045-A | 433.49
10.028.0050-0 | 632.72
10.028.0050-A | 623.23
10.060.0004-0 | 154.21
10.060.0004-A | 142.4
10.065.0001-0 | 1046.8
10.065.0001-A | 980.57
10.065.0002-0 | 1277.65
10.065.0002-A | 1196.98
10.065.0003-0 | 2093.61
10.065.0003-A | 1961.14
10.065.0004-0 | 2824.21
10.065.0004-A | 2645.38
10.070.0001-0 | 16.66
10.070.0001-A | 16.17
10.080.0001-0 | 90.33
10.080.0001-A | 78.28
11.001.0001-1 | 338.05
11.001.0001-B | 338.05
11.001.0005-1 | 360.2
11.001.0005-B | 360.2
11.001.0006-1 | 384.54
11.001.0006-B | 384.54
11.001.0007-1 | 404.5
11.001.0007-B | 404.5
11.001.0008-1 | 433.83
11.001.0008-B | 433.83
11.001.0010-0 | 439.44
11.001.0010-A | 439.44
11.001.0013-1 | 441.36
11.001.0013-B | 441.36
11.001.0015-1 | 398.37
11.001.0015-B | 398.37
11.001.0018-0 | 1120.56
11.001.0018-A | 1120.56
11.001.0019-0 | 409.69
11.001.0019-A | 409.69
11.001.0020-1 | 292.52
11.001.0020-B | 292.52
11.001.0030-0 | 430.55
11.001.0030-A | 430.55
11.001.0032-1 | 547.92
11.001.0032-B | 547.92
11.001.0036-1 | 447.31
11.001.0036-B | 447.31
11.001.0038-1 | 482.96
11.001.0038-B | 482.96
11.001.0040-1 | 514.42
11.001.0040-B | 514.42
11.002.0010-0 | 144.52
11.002.0010-A | 125.24
11.002.0011-1 | 57.93
11.002.0011-B | 52.39
11.002.0012-1 | 69.61
11.002.0012-B | 61.42
11.002.0013-1 | 88.38
11.002.0013-B | 77.53
11.002.0014-1 | 106.2
11.002.0014-B | 93.36
11.002.0015-1 | 122.56
11.002.0015-B | 108.1
11.002.0017-1 | 50.26
11.002.0017-B | 46.95
11.002.0018-0 | 57.12
11.002.0018-A | 52.48
11.002.0021-1 | 101.89
11.002.0021-B | 88.64
11.002.0022-1 | 106.12
11.002.0022-B | 92.36
11.002.0023-1 | 127.25
11.002.0023-B | 110.93
11.002.0024-1 | 140.53
11.002.0024-B | 122.49
11.002.0025-1 | 188.03
11.002.0025-B | 163.56
11.002.0027-1 | 89.25
11.002.0027-B | 77.65
11.002.0028-1 | 103.83
11.002.0028-B | 90.29
11.002.0029-1 | 114.65
11.002.0029-B | 100
11.002.0030-1 | 127.76
11.002.0030-B | 111.42
11.002.0031-1 | 169.91
11.002.0031-B | 147.85
11.002.0033-1 | 78.64
11.002.0033-B | 68.26
11.002.0034-1 | 79.11
11.002.0034-B | 68.66
11.002.0035-1 | 79.84
11.002.0035-B | 69.27
11.002.0036-1 | 82.79
11.002.0036-B | 71.81
11.002.0037-1 | 95.54
11.002.0037-B | 82.84
11.002.0039-1 | 7.43
11.002.0039-B | 6.44
11.002.0040-1 | 4.23
11.002.0040-B | 3.74
11.002.0041-0 | 90.33
11.002.0041-A | 78.41
11.002.0042-0 | 90.86
11.002.0042-A | 78.85
11.002.0043-1 | 91.82
11.002.0043-B | 79.66
11.002.0044-0 | 95.1
11.002.0044-A | 82.49
11.002.0045-0 | 109.78
11.002.0045-A | 95.19
11.002.0060-0 | 156.75
11.002.0060-A | 137.5
11.003.0001-1 | 553.69
11.003.0001-B | 526.53
11.003.0002-0 | 575.83
11.003.0002-A | 548.67
11.003.0003-1 | 600.17
11.003.0003-B | 573.01
11.003.0005-1 | 620.14
11.003.0005-B | 592.98
11.003.0006-0 | 649.46
11.003.0006-A | 622.3
11.003.0007-0 | 655.07
11.003.0007-A | 627.91
11.003.0008-0 | 657
11.003.0008-A | 629.84
11.003.0010-0 | 613.26
11.003.0010-A | 586.1
11.003.0014-1 | 492.1
11.003.0014-B | 468.67
11.003.0015-0 | 419.52
11.003.0015-A | 396.1
11.003.0020-0 | 481.53
11.003.0020-A | 457.7
11.003.0050-0 | 54.23
11.003.0050-A | 49.63
11.003.0052-0 | 55.57
11.003.0052-A | 50.97
11.003.0054-0 | 56.67
11.003.0054-A | 52.07
11.003.0056-0 | 58.28
11.003.0056-A | 53.68
11.003.0060-0 | 63.24
11.003.0060-A | 58.64
11.003.0062-0 | 65.19
11.003.0062-A | 60.59
11.003.0064-0 | 66.78
11.003.0064-A | 62.18
11.003.0066-0 | 69.13
11.003.0066-A | 64.53
11.003.0070-0 | 74.04
11.003.0070-A | 69.45
11.003.0072-0 | 76.72
11.003.0072-A | 72.12
11.003.0074-0 | 78.92
11.003.0074-A | 74.32
11.003.0076-0 | 82.14
11.003.0076-A | 77.55
11.004.0001-1 | 36.35
11.004.0001-B | 32.74
11.004.0002-0 | 293.36
11.004.0002-A | 263.34
11.004.0003-0 | 397.78
11.004.0003-A | 367.75
11.004.0020-1 | 67.43
11.004.0020-B | 61.03
11.004.0021-1 | 75.53
11.004.0021-B | 69.14
11.004.0022-1 | 86.3
11.004.0022-B | 79.9
11.004.0023-1 | 100.43
11.004.0023-B | 94.03
11.004.0024-1 | 124.8
11.004.0024-B | 114.1
11.004.0025-1 | 111.71
11.004.0025-B | 101
11.004.0026-0 | 73.48
11.004.0026-A | 67.37
11.004.0027-0 | 201.05
11.004.0027-A | 191.72
11.004.0028-0 | 149.84
11.004.0028-A | 139.11
11.004.0029-0 | 35.63
11.004.0029-A | 32.73
11.004.0030-1 | 66.76
11.004.0030-B | 62.91
11.004.0035-1 | 12.32
11.004.0035-B | 11.34
11.004.0036-0 | 15.87
11.004.0036-A | 14.81
11.004.0037-0 | 18.33
11.004.0037-A | 17.1
11.004.0038-1 | 24.43
11.004.0038-B | 22.79
11.004.0053-1 | 96.46
11.004.0053-B | 89.33
11.004.0055-0 | 3643.45
11.004.0055-A | 3585.98
11.004.0060-0 | 166.51
11.004.0060-A | 157.16
11.004.0061-0 | 17.12
11.004.0061-A | 16.25
11.004.0063-0 | 15.69
11.004.0063-A | 14.82
11.004.0065-0 | 40.08
11.004.0065-A | 37.21
11.004.0066-0 | 34.68
11.004.0066-A | 31.8
11.004.0069-1 | 52.2
11.004.0069-B | 48.17
11.004.0070-1 | 46.08
11.004.0070-B | 42.05
11.004.0072-1 | 80.77
11.004.0072-B | 74.44
11.004.0073-1 | 71.62
11.004.0073-B | 65.3
11.004.0075-0 | 92.46
11.004.0075-A | 84.99
11.004.0076-1 | 81.99
11.004.0076-B | 74.52
11.004.0080-0 | 4.41
11.004.0080-A | 4.05
11.004.0100-0 | 108.38
11.004.0100-A | 104.83
11.004.0200-0 | 1041.5
11.004.0200-A | 989.72
11.005.0001-1 | 92.82
11.005.0001-B | 83.38
11.005.0002-1 | 139.77
11.005.0002-B | 130.33
11.005.0005-1 | 231.58
11.005.0005-B | 218.58
11.005.0006-1 | 174.06
11.005.0006-B | 160.19
11.005.0010-0 | 74.01
11.005.0010-A | 66.75
11.005.0012-0 | 96.47
11.005.0012-A | 89.21
11.005.0015-0 | 122.49
11.005.0015-A | 113.05
11.005.0020-0 | 50
11.005.0020-A | 47.13
11.005.0050-0 | 313.99
11.005.0050-A | 287.12
11.005.0055-0 | 253.73
11.005.0055-A | 228.89
11.008.0001-1 | 10.76
11.008.0001-B | 10.76
11.008.0003-0 | 9.29
11.008.0003-A | 9.29
11.008.0004-1 | 9.23
11.008.0004-B | 9.23
11.009.0011-0 | 10.13
11.009.0011-A | 10.13
11.009.0012-0 | 10.44
11.009.0012-A | 10.44
11.009.0013-0 | 8.95
11.009.0013-A | 8.95
11.009.0014-1 | 8.63
11.009.0014-B | 8.63
11.009.0015-1 | 7.45
11.009.0015-B | 7.45
11.009.0050-1 | 15.92
11.009.0050-B | 15.23
11.009.0052-1 | 13.59
11.009.0052-B | 13.02
11.009.0054-1 | 12.67
11.009.0054-B | 12.21
11.009.0060-1 | 14.87
11.009.0060-B | 14.23
11.009.0062-1 | 14.74
11.009.0062-B | 14.17
11.009.0070-1 | 14.11
11.009.0070-B | 13.42
11.009.0072-1 | 13.15
11.009.0072-B | 12.54
11.009.0074-1 | 11.32
11.009.0074-B | 10.81
11.009.0100-1 | 16.66
11.009.0100-B | 15.95
11.009.0102-1 | 14.54
11.009.0102-B | 13.92
11.009.0104-1 | 13.83
11.009.0104-B | 13.3
11.009.0110-1 | 16.03
11.009.0110-B | 15.33
11.009.0112-1 | 15.69
11.009.0112-B | 15.07
11.009.0120-1 | 14.84
11.009.0120-B | 14.14
11.009.0122-1 | 13.88
11.009.0122-B | 13.26
11.009.0124-1 | 12.06
11.009.0124-B | 11.52
11.010.0008-0 | 15.51
11.010.0008-A | 15.51
11.010.0028-0 | 23.32
11.010.0028-A | 23.32
11.010.0029-0 | 20.72
11.010.0029-A | 20.72
11.010.0030-0 | 19.85
11.010.0030-A | 19.85
11.010.0031-0 | 19.45
11.010.0031-A | 19.45
11.010.0032-0 | 19.1
11.010.0032-A | 19.1
11.010.0033-0 | 18.82
11.010.0033-A | 18.82
11.010.0034-0 | 18.07
11.010.0034-A | 18.07
11.010.0035-0 | 17.65
11.010.0035-A | 17.65
11.010.0036-0 | 17.45
11.010.0036-A | 17.45
11.010.0037-0 | 17.25
11.010.0037-A | 17.25
11.010.0038-0 | 17.03
11.010.0038-A | 17.03
11.010.0039-0 | 16.86
11.010.0039-A | 16.86
11.010.0060-0 | 16.48
11.010.0060-A | 16.48
11.010.0081-0 | 22.79
11.010.0081-A | 22.79
11.010.0082-0 | 21.16
11.010.0082-A | 21.16
11.010.0083-0 | 20.25
11.010.0083-A | 20.25
11.010.0084-0 | 19.56
11.010.0084-A | 19.56
11.010.0085-0 | 19.98
11.010.0085-A | 19.98
11.010.0086-0 | 19.51
11.010.0086-A | 19.51
11.010.0087-0 | 18.75
11.010.0087-A | 18.75
11.010.0088-0 | 18.01
11.010.0088-A | 18.01
11.010.0089-0 | 17.88
11.010.0089-A | 17.88
11.010.0090-0 | 17.91
11.010.0090-A | 17.91
11.010.0091-0 | 17.74
11.010.0091-A | 17.74
11.010.0092-0 | 17.52
11.010.0092-A | 17.52
11.011.0010-0 | 3.59
11.011.0010-A | 3.34
11.011.0011-0 | 3.76
11.011.0011-A | 3.48
11.011.0012-0 | 3.97
11.011.0012-A | 3.66
11.011.0013-0 | 4.13
11.011.0013-A | 3.8
11.011.0014-0 | 4.23
11.011.0014-A | 3.88
11.011.0015-0 | 4.32
11.011.0015-A | 3.96
11.011.0016-0 | 4.38
11.011.0016-A | 4.01
11.011.0017-1 | 4.88
11.011.0017-B | 4.47
11.011.0018-0 | 5.2
11.011.0018-A | 4.74
11.011.0019-0 | 5.36
11.011.0019-A | 4.87
11.011.0020-0 | 5.67
11.011.0020-A | 5.13
11.011.0021-0 | 5.8
11.011.0021-A | 5.24
11.011.0022-0 | 6.16
11.011.0022-A | 5.55
11.011.0023-1 | 5.16
11.011.0023-B | 4.47
11.011.0024-1 | 4.3
11.011.0024-B | 3.72
11.011.0025-1 | 3.44
11.011.0025-B | 2.98
11.011.0027-0 | 4.73
11.011.0027-A | 4.1
11.011.0028-0 | 4.3
11.011.0028-A | 3.72
11.011.0029-0 | 5.16
11.011.0029-A | 4.47
11.011.0030-1 | 4.51
11.011.0030-B | 3.91
11.011.0031-1 | 3.87
11.011.0031-B | 3.35
11.011.0035-0 | 5.89
11.011.0035-A | 5.19
11.011.0036-0 | 5.25
11.011.0036-A | 4.63
11.011.0037-0 | 4.6
11.011.0037-A | 4.07
11.011.0040-0 | 2.15
11.011.0040-A | 1.86
11.012.0015-0 | 323.49
11.012.0015-A | 316.8
11.012.0016-0 | 453.86
11.012.0016-A | 440.24
11.012.0017-0 | 558.73
11.012.0017-A | 538.41
11.012.0018-0 | 725.61
11.012.0018-A | 698.86
11.012.0019-0 | 855.54
11.012.0019-A | 827.55
11.012.0020-0 | 864.11
11.012.0020-A | 835.04
11.012.0021-0 | 875.2
11.012.0021-A | 845.17
11.012.0025-1 | 1070.35
11.012.0025-B | 1037.17
11.012.0030-0 | 1751.35
11.012.0030-A | 1711.92
11.012.0035-0 | 3457.81
11.012.0035-A | 3414.07
11.012.0040-0 | 4510.7
11.012.0040-A | 4463.72
11.012.0045-0 | 5871.07
11.012.0045-A | 5821.18
11.012.0050-0 | 7424.02
11.012.0050-A | 7367.59
11.012.0060-0 | 328.85
11.012.0060-A | 322.16
11.012.0061-0 | 440.13
11.012.0061-A | 426.51
11.012.0062-0 | 562.04
11.012.0062-A | 541.72
11.012.0063-0 | 706.08
11.012.0063-A | 679.33
11.012.0064-0 | 903.72
11.012.0064-A | 875.73
11.012.0065-0 | 914.45
11.012.0065-A | 885.38
11.012.0066-0 | 923.38
11.012.0066-A | 893.35
11.012.0070-0 | 1334.47
11.012.0070-A | 1301.29
11.012.0075-0 | 2158.43
11.012.0075-A | 2119
11.012.0080-0 | 3212.03
11.012.0080-A | 3168.29
11.012.0085-0 | 4620.62
11.012.0085-A | 4573.64
11.012.0090-0 | 4937.49
11.012.0090-A | 4887.6
11.012.0095-0 | 9816.63
11.012.0095-A | 9760.2
11.013.0003-1 | 2397.33
11.013.0003-B | 2241.59
11.013.0005-0 | 368.54
11.013.0005-A | 345.56
11.013.0006-0 | 34.25
11.013.0006-A | 31.73
11.013.0009-0 | 47.99
11.013.0009-A | 45.24
11.013.0014-0 | 2741.07
11.013.0014-A | 2586.08
11.013.0015-0 | 2761.07
11.013.0015-A | 2606.08
11.013.0016-0 | 2781.07
11.013.0016-A | 2626.08
11.013.0059-0 | 201.98
11.013.0059-A | 187.47
11.013.0060-0 | 228.62
11.013.0060-A | 215.2
11.013.0061-0 | 233.68
11.013.0061-A | 217.7
11.013.0062-0 | 271.26
11.013.0062-A | 255.69
11.013.0063-0 | 276.52
11.013.0063-A | 257.92
11.013.0064-0 | 305.89
11.013.0064-A | 288.49
11.013.0065-0 | 742.69
11.013.0065-A | 674.14
11.013.0066-0 | 310.83
11.013.0066-A | 293.05
11.013.0067-0 | 756.23
11.013.0067-A | 687.29
11.013.0068-0 | 360.51
11.013.0068-A | 340.19
11.013.0069-0 | 818.66
11.013.0069-A | 747.18
11.013.0070-1 | 2810.75
11.013.0070-B | 2650.67
11.013.0075-0 | 2830.75
11.013.0075-A | 2670.67
11.013.0080-0 | 2850.75
11.013.0080-A | 2690.67
11.013.0100-0 | 2918.9
11.013.0100-A | 2756.89
11.013.0105-0 | 2883.26
11.013.0105-A | 2728.68
11.013.0110-0 | 2907.77
11.013.0110-A | 2753.19
11.013.0130-0 | 2327.66
11.013.0130-A | 2204.99
11.013.0135-0 | 2347.66
11.013.0135-A | 2224.99
11.013.0140-0 | 2367.66
11.013.0140-A | 2244.99
11.015.0001-0 | 5.88
11.015.0001-A | 5.88
11.015.0003-0 | 6.47
11.015.0003-A | 6.47
11.015.0004-0 | 6.23
11.015.0004-A | 6.23
11.015.0019-0 | 3197.3
11.015.0019-A | 3160.78
11.015.0020-0 | 2894.09
11.015.0020-A | 2857.56
11.015.0021-0 | 14.74
11.015.0021-A | 13.07
11.015.0022-0 | 28.05
11.015.0022-A | 24.71
11.015.0030-0 | 62.67
11.015.0030-A | 61.46
11.016.0001-0 | 21.39
11.016.0001-A | 20.59
11.016.0002-1 | 26769.05
11.016.0002-B | 25136.84
11.016.0003-0 | 267.36
11.016.0003-A | 257.36
11.016.0004-0 | 289.68
11.016.0004-A | 278.84
11.016.0005-0 | 366.86
11.016.0005-A | 353.14
11.016.0006-0 | 470.59
11.016.0006-A | 452.99
11.016.0007-0 | 20.49
11.016.0007-A | 19.81
11.016.0020-0 | 13.59
11.016.0020-A | 13.33
11.016.0022-0 | 18.85
11.016.0022-A | 18.12
11.016.0030-0 | 26.91
11.016.0030-A | 25.39
11.016.0040-0 | 971.73
11.016.0040-A | 938.62
11.016.0045-0 | 622.77
11.016.0045-A | 622.3
11.016.0047-0 | 351.56
11.016.0047-A | 318.82
11.016.0100-0 | 32.15
11.016.0100-A | 30.57
11.016.0101-0 | 14.78
11.016.0101-A | 13.19
11.016.0102-0 | 17.37
11.016.0102-A | 17.37
11.016.0200-0 | 14.99
11.016.0200-A | 14.99
11.016.0201-0 | 16.98
11.016.0201-A | 14.84
11.016.0505-1 | 20.65
11.016.0505-B | 20.02
11.018.0020-0 | 122.22
11.018.0020-A | 122.22
11.018.0021-0 | 531.64
11.018.0021-A | 514.16
11.018.0025-0 | 130.48
11.018.0025-A | 130.48
11.018.0026-0 | 539.91
11.018.0026-A | 522.43
11.018.0030-0 | 147
11.018.0030-A | 147
11.018.0031-0 | 556.42
11.018.0031-A | 538.94
11.018.0050-0 | 171.76
11.018.0050-A | 171.76
11.018.0051-0 | 218.02
11.018.0051-A | 218.02
11.018.0052-0 | 107.36
11.018.0052-A | 107.36
11.018.0053-0 | 244.44
11.018.0053-A | 244.44
11.018.0054-0 | 229.58
11.018.0054-A | 229.58
11.018.0060-0 | 178.02
11.018.0060-A | 178.02
11.018.0075-0 | 30.99
11.018.0075-A | 28.12
11.018.0080-0 | 34.82
11.018.0080-A | 31.95
11.018.0085-0 | 38.29
11.018.0085-A | 35.41
11.018.0090-0 | 45.11
11.018.0090-A | 42.24
11.019.0001-0 | 61.23
11.019.0001-A | 58.3
11.019.0005-0 | 598.94
11.019.0005-A | 571.34
11.019.0010-0 | 585.11
11.019.0010-A | 557.51
11.019.0015-0 | 583.88
11.019.0015-A | 556.28
11.020.0001-0 | 51.04
11.020.0001-A | 46.98
11.020.0002-0 | 29.51
11.020.0002-A | 27.38
11.020.0003-0 | 125.69
11.020.0003-A | 119.01
11.020.0006-0 | 216.43
11.020.0006-A | 205.78
11.020.0007-1 | 96.69
11.020.0007-B | 91.55
11.020.0011-1 | 166.48
11.020.0011-B | 158.29
11.020.0012-0 | 82.18
11.020.0012-A | 77.81
11.020.0015-0 | 141.51
11.020.0015-A | 134.55
11.020.0020-0 | 26.55
11.020.0020-A | 23.01
11.021.0010-1 | 52.64
11.021.0010-B | 51.43
11.023.0001-0 | 11.25
11.023.0001-A | 11.25
11.023.0002-0 | 10.3
11.023.0002-A | 10.3
11.023.0003-0 | 11.37
11.023.0003-A | 11.37
11.023.0004-0 | 10
11.023.0004-A | 10
11.023.0005-0 | 10.97
11.023.0005-A | 10.97
11.024.0001-1 | 1766.56
11.024.0001-B | 1724.29
11.024.0002-0 | 1413.25
11.024.0002-A | 1379.43
11.024.0005-0 | 1236.59
11.024.0005-A | 1207
11.024.0008-0 | 989.27
11.024.0008-A | 965.6
11.024.0010-1 | 2371.89
11.024.0010-B | 2329.62
11.024.0012-0 | 1897.51
11.024.0012-A | 1863.7
11.024.0015-0 | 1660.32
11.024.0015-A | 1630.73
11.024.0018-0 | 1328.26
11.024.0018-A | 1304.59
11.025.0002-0 | 540.06
11.025.0002-A | 530.1
11.025.0006-0 | 548.46
11.025.0006-A | 538.5
11.025.0009-0 | 561.06
11.025.0009-A | 551.1
11.025.0012-0 | 585.21
11.025.0012-A | 575.25
11.025.0013-0 | 597.81
11.025.0013-A | 587.85
11.025.0014-0 | 624.06
11.025.0014-A | 614.1
11.026.0010-0 | 74.88
11.026.0010-A | 70.37
11.026.0015-0 | 3.07
11.026.0015-A | 2.66
11.026.0016-0 | 13.1
11.026.0016-A | 11.37
11.026.0020-0 | 153.89
11.026.0020-A | 138.59
11.026.0025-0 | 152.53
11.026.0025-A | 137.54
11.026.0030-0 | 289.32
11.026.0030-A | 280.83
11.026.0032-0 | 649.57
11.026.0032-A | 637.33
11.026.0033-0 | 616.1
11.026.0033-A | 603.87
11.026.0035-0 | 57.86
11.026.0035-A | 54.81
11.030.0020-0 | 178.77
11.030.0020-A | 173.73
11.030.0025-0 | 179.47
11.030.0025-A | 174.43
11.030.0030-0 | 180.17
11.030.0030-A | 175.13
11.030.0050-0 | 184.17
11.030.0050-A | 178.63
11.030.0055-0 | 185.07
11.030.0055-A | 179.53
11.030.0060-0 | 185.97
11.030.0060-A | 180.43
11.030.0080-0 | 194.82
11.030.0080-A | 188.79
11.030.0085-0 | 195.72
11.030.0085-A | 189.69
11.030.0090-0 | 196.62
11.030.0090-A | 190.59
11.030.0110-0 | 239.63
11.030.0110-A | 233.45
11.030.0115-0 | 240.53
11.030.0115-A | 234.35
11.030.0120-0 | 241.43
11.030.0120-A | 235.25
11.031.0005-0 | 403.55
11.031.0005-A | 395.99
11.031.0006-0 | 242.72
11.031.0006-A | 237.95
11.031.0010-0 | 374.3
11.031.0010-A | 366.74
11.031.0011-0 | 213.47
11.031.0011-A | 208.7
11.031.0050-0 | 219.45
11.031.0050-A | 215.04
11.031.0051-0 | 157.61
11.031.0051-A | 154.39
11.032.0005-0 | 438.03
11.032.0005-A | 431.93
11.034.0005-0 | 191.86
11.034.0005-A | 188.32
11.034.0010-0 | 235.81
11.034.0010-A | 231.84
11.035.0001-1 | 19.03
11.035.0001-B | 17.56
11.035.0002-1 | 15.43
11.035.0002-B | 13.96
11.035.0005-0 | 101.56
11.035.0005-A | 100.38
11.035.0010-0 | 150.49
11.035.0010-A | 148.98
11.035.0015-0 | 195.83
11.035.0015-A | 194
11.035.0020-0 | 230.46
11.035.0020-A | 228.29
11.036.0001-1 | 77.53
11.036.0001-B | 77.16
11.036.0002-1 | 101.73
11.036.0002-B | 101.36
11.037.0001-0 | 94.56
11.037.0001-A | 90.4
11.038.0001-0 | 13.23
11.038.0001-A | 11.67
11.039.0001-0 | 211580.09
11.039.0001-A | 203400.48
11.040.0100-0 | 4725.36
11.040.0100-A | 4659.14
11.040.0105-0 | 6865.36
11.040.0105-A | 6799.14
11.040.0120-0 | 886.74
11.040.0120-A | 822.2
11.040.0130-0 | 1254.74
11.040.0130-A | 1190.2
11.043.0002-0 | 81.22
11.043.0002-A | 77.25
11.043.0003-0 | 98.41
11.043.0003-A | 94.44
11.043.0004-0 | 115.6
11.043.0004-A | 111.63
11.043.0005-0 | 132.79
11.043.0005-A | 128.82
11.043.0006-0 | 107.74
11.043.0006-A | 102.53
11.043.0007-0 | 142.11
11.043.0007-A | 136.9
11.043.0008-0 | 176.48
11.043.0008-A | 171.27
11.043.0009-0 | 210.85
11.043.0009-A | 205.64
11.043.0010-0 | 245.22
11.043.0010-A | 240
11.043.0011-0 | 95.34
11.043.0011-A | 90.34
11.043.0012-0 | 112.53
11.043.0012-A | 107.53
11.043.0013-0 | 129.72
11.043.0013-A | 124.72
11.043.0014-1 | 146.91
11.043.0014-B | 141.91
11.043.0015-0 | 183.44
11.043.0015-A | 178.44
11.043.0016-0 | 115.63
11.043.0016-A | 110.21
11.043.0017-0 | 150
11.043.0017-A | 144.57
11.043.0018-0 | 184.37
11.043.0018-A | 178.94
11.043.0019-1 | 224.98
11.043.0019-B | 218.72
11.043.0020-0 | 259.34
11.043.0020-A | 253.09
11.043.0021-0 | 160.92
11.043.0021-A | 147.57
11.043.0022-0 | 178.11
11.043.0022-A | 164.76
11.043.0023-0 | 195.3
11.043.0023-A | 181.95
11.043.0024-1 | 212.49
11.043.0024-B | 199.14
11.043.0025-0 | 249.02
11.043.0025-A | 235.67
11.043.0026-0 | 181.21
11.043.0026-A | 167.44
11.043.0027-0 | 215.58
11.043.0027-A | 201.81
11.043.0028-0 | 249.95
11.043.0028-A | 236.18
11.043.0029-1 | 306.16
11.043.0029-B | 289.47
11.043.0030-0 | 340.53
11.043.0030-A | 323.84
11.044.0006-0 | 2514.22
11.044.0006-A | 2292.75
11.044.0007-0 | 2983.72
11.044.0007-A | 2725.27
11.044.0008-0 | 3485.17
11.044.0008-A | 3203.55
11.044.0009-0 | 4212.96
11.044.0009-A | 3834.18
11.044.0010-0 | 5040.2
11.044.0010-A | 4550.94
11.044.0056-0 | 925.14
11.044.0056-A | 832.97
11.044.0058-0 | 1079.4
11.044.0058-A | 971.84
11.044.0060-0 | 1454.54
11.044.0060-A | 1296.91
11.045.0006-0 | 2583.31
11.045.0006-A | 2352.62
11.045.0007-0 | 3064.35
11.045.0007-A | 2795.14
11.045.0008-0 | 3573.04
11.045.0008-A | 3279.69
11.045.0009-0 | 4331.15
11.045.0009-A | 3936.6
11.045.0010-0 | 5192.87
11.045.0010-A | 4683.22
11.046.0001-0 | 342
11.046.0001-A | 342
11.046.0004-0 | 360
11.046.0004-A | 360
11.046.0007-0 | 370
11.046.0007-A | 370
11.046.0010-0 | 390
11.046.0010-A | 390
11.046.0013-0 | 410
11.046.0013-A | 410
11.046.0014-0 | 425
11.046.0014-A | 425
11.046.0015-0 | 450
11.046.0015-A | 450
11.046.0060-0 | 409.18
11.046.0060-A | 409.18
11.046.0080-1 | 622.63
11.046.0080-B | 598.57
11.046.0105-0 | 671.57
11.046.0105-A | 647.51
11.046.0110-0 | 707.22
11.046.0110-A | 683.16
11.046.0115-0 | 738.68
11.046.0115-A | 714.62
11.046.0180-0 | 40
11.046.0180-A | 40
11.047.0010-1 | 437.81
11.047.0010-B | 426.29
11.047.0011-1 | 2275.9
11.047.0011-B | 2174.62
11.047.0012-0 | 453.75
11.047.0012-A | 442.23
11.047.0015-0 | 243.3
11.047.0015-A | 237.91
11.047.0016-0 | 1738.54
11.047.0016-A | 1637.26
11.047.0050-0 | 428.76
11.047.0050-A | 390.35
11.048.0010-1 | 421.94
11.048.0010-B | 411.37
11.048.0015-1 | 439.94
11.048.0015-B | 429.37
11.048.0020-1 | 449.94
11.048.0020-B | 439.37
11.048.0025-1 | 469.94
11.048.0025-B | 459.37
11.048.0030-1 | 489.94
11.048.0030-B | 479.37
11.048.0035-1 | 504.94
11.048.0035-B | 494.37
11.048.0040-1 | 529.94
11.048.0040-B | 519.37
11.048.0050-0 | 194.4
11.048.0050-A | 187.67
11.048.0055-0 | 206.85
11.048.0055-A | 199.64
11.048.0060-0 | 219.3
11.048.0060-A | 211.61
11.050.0001-1 | 14.15
11.050.0001-B | 14.15
11.050.0002-0 | 2.83
11.050.0002-A | 2.83
11.050.0010-0 | 9.08
11.050.0010-A | 9.08
11.055.0001-1 | 22.4
11.055.0001-B | 19.7
11.055.0002-0 | 5.21
11.055.0002-A | 4.57
11.055.0010-0 | 12.67
11.055.0010-A | 11.28
11.060.0160-0 | 19175.1
11.060.0160-A | 17611.31
11.060.0165-0 | 36091.66
11.060.0165-A | 33333.7
11.060.0170-0 | 21977
11.060.0170-A | 20134.86
11.060.0175-0 | 41195.97
11.060.0175-A | 38146.55
11.060.0180-0 | 46881.68
11.060.0180-A | 43265.28
11.060.0185-0 | 40819.06
11.060.0185-A | 37634.4
11.060.0190-0 | 47956.84
11.060.0190-A | 44322.38
11.060.0195-0 | 53938.22
11.060.0195-A | 49971.63
11.060.0200-0 | 9046.04
11.060.0200-A | 8450.92
11.060.0205-0 | 10754.86
11.060.0205-A | 10754.86
11.060.0410-0 | 579.62
11.060.0410-A | 560.42
11.060.0415-0 | 167.18
11.060.0415-A | 152.13
11.061.0001-0 | 428.53
11.061.0001-A | 408.56
11.061.0002-0 | 149.53
11.061.0002-A | 129.56
11.080.0010-0 | 74.74
11.080.0010-A | 71.87
11.090.0500-0 | 53.4
11.090.0500-A | 49.22
11.090.0505-0 | 113.52
11.090.0505-A | 109.47
11.090.0510-0 | 31.7
11.090.0510-A | 28.82
11.090.0515-0 | 56.32
11.090.0515-A | 53.91
11.090.0520-0 | 644.71
11.090.0520-A | 627.47
11.090.0530-0 | 209.19
11.090.0530-A | 206.34
11.090.0535-0 | 75.75
11.090.0535-A | 73.93
11.090.0600-0 | 4034.26
11.090.0600-A | 3988.28
11.090.0610-0 | 2248.9
11.090.0610-A | 2207.74
11.090.0611-0 | 24.01
11.090.0611-A | 20.8
11.090.0620-0 | 11.45
11.090.0620-A | 10.03
11.091.0001-0 | 1130.63
11.091.0001-A | 1008.68
11.092.0001-0 | 680.98
11.092.0001-A | 653.06
12.001.0010-0 | 458.81
12.001.0010-A | 417.48
12.001.0015-0 | 564.4
12.001.0015-A | 511.07
12.001.0020-0 | 397.71
12.001.0020-A | 364.54
12.001.0025-0 | 497.33
12.001.0025-A | 450.85
12.001.0030-0 | 605.98
12.001.0030-A | 544.99
12.001.0035-0 | 717.34
12.001.0035-A | 641.49
12.001.0040-0 | 85.87
12.001.0040-A | 74.76
12.001.0045-0 | 171.75
12.001.0045-A | 149.52
12.001.0070-0 | 256.86
12.001.0070-A | 235.06
12.001.0075-0 | 334.03
12.001.0075-A | 302.88
12.001.0090-0 | 645.04
12.001.0090-A | 579.8
12.001.0095-0 | 774.14
12.001.0095-A | 691.66
12.001.0100-0 | 887.32
12.001.0100-A | 788.1
12.001.0105-0 | 1059.46
12.001.0105-A | 937.24
12.001.0115-0 | 150.42
12.001.0115-A | 130.68
12.002.0010-0 | 1468.66
12.002.0010-A | 1398.72
12.002.0011-0 | 1441.46
12.002.0011-A | 1375.16
12.002.0015-0 | 278.09
12.002.0015-A | 266.19
12.002.0016-0 | 274.01
12.002.0016-A | 262.65
12.002.0020-0 | 303.72
12.002.0020-A | 289.42
12.002.0025-0 | 339.97
12.002.0025-A | 319.81
12.002.0030-0 | 375.64
12.002.0030-A | 351.75
12.002.0035-1 | 144.25
12.002.0035-B | 137.37
12.002.0036-0 | 141.53
12.002.0036-A | 135.01
12.002.0040-0 | 154.77
12.002.0040-A | 147.07
12.002.0045-0 | 177.05
12.002.0045-A | 165.79
12.002.0050-0 | 196.51
12.002.0050-A | 183.24
12.002.0060-1 | 155.94
12.002.0060-B | 148.21
12.002.0065-1 | 306.99
12.002.0065-B | 293.07
12.002.0070-1 | 338.49
12.002.0070-B | 322.15
12.002.0080-0 | 59.6
12.002.0080-A | 56.96
12.002.0085-0 | 34.96
12.002.0085-A | 32.95
12.002.0100-0 | 799.9
12.002.0100-A | 759.67
12.003.0055-0 | 122.48
12.003.0055-A | 112.46
12.003.0056-0 | 119.08
12.003.0056-A | 109.51
12.003.0060-0 | 138.25
12.003.0060-A | 126.4
12.003.0065-0 | 171.22
12.003.0065-A | 154.68
12.003.0070-0 | 199.2
12.003.0070-A | 179.22
12.003.0075-1 | 62.36
12.003.0075-B | 57.04
12.003.0076-0 | 60.14
12.003.0076-A | 55.11
12.003.0080-0 | 69.91
12.003.0080-A | 63.58
12.003.0085-0 | 90.8
12.003.0085-A | 81.68
12.003.0090-0 | 105.86
12.003.0090-A | 94.73
12.003.0095-0 | 101.07
12.003.0095-A | 93.8
12.003.0096-0 | 98.35
12.003.0096-A | 91.44
12.003.0100-0 | 110.52
12.003.0100-A | 101.99
12.003.0105-0 | 136.13
12.003.0105-A | 124.18
12.003.0110-0 | 153.34
12.003.0110-A | 139.1
12.003.0115-0 | 50.82
12.003.0115-A | 47.02
12.003.0116-0 | 49.64
12.003.0116-A | 45.99
12.003.0120-0 | 57.97
12.003.0120-A | 53.28
12.003.0125-0 | 71.31
12.003.0125-A | 64.83
12.003.0150-0 | 81.21
12.003.0150-A | 73.41
12.003.0155-0 | 129.79
12.003.0155-A | 119.94
12.003.0160-0 | 126.39
12.003.0160-A | 116.99
12.003.0165-0 | 145.55
12.003.0165-A | 133.88
12.003.0170-0 | 178.52
12.003.0170-A | 162.16
12.003.0175-0 | 206.5
12.003.0175-A | 186.69
12.003.0180-1 | 64.46
12.003.0180-B | 59.19
12.003.0185-0 | 62.24
12.003.0185-A | 57.27
12.003.0190-0 | 72.01
12.003.0190-A | 65.73
12.003.0195-0 | 92.9
12.003.0195-A | 83.84
12.003.0200-0 | 107.97
12.003.0200-A | 96.89
12.003.0205-0 | 105.63
12.003.0205-A | 98.47
12.003.0210-0 | 102.91
12.003.0210-A | 96.11
12.003.0215-0 | 115.08
12.003.0215-A | 106.66
12.003.0220-0 | 140.7
12.003.0220-A | 128.86
12.003.0225-0 | 157.91
12.003.0225-A | 143.77
12.003.0230-0 | 52.23
12.003.0230-A | 48.45
12.003.0235-0 | 51.05
12.003.0235-A | 47.43
12.003.0240-0 | 59.52
12.003.0240-A | 54.86
12.003.0245-0 | 72.85
12.003.0245-A | 66.42
12.003.0250-0 | 82.75
12.003.0250-A | 74.99
12.004.0160-0 | 655.97
12.004.0160-A | 648.25
12.005.0010-0 | 59.61
12.005.0010-A | 55.45
12.005.0015-0 | 68.22
12.005.0015-A | 62.9
12.005.0020-0 | 87.58
12.005.0020-A | 79.68
12.005.0025-0 | 89.73
12.005.0025-A | 81.55
12.005.0030-0 | 76.23
12.005.0030-A | 71.25
12.005.0035-0 | 79.24
12.005.0035-A | 73.86
12.005.0040-0 | 89.14
12.005.0040-A | 82.43
12.005.0045-0 | 95.59
12.005.0045-A | 88.03
12.005.0080-0 | 102.29
12.005.0080-A | 95.74
12.005.0085-1 | 106.59
12.005.0085-B | 99.47
12.005.0090-0 | 119.5
12.005.0090-A | 110.66
12.005.0095-1 | 128.11
12.005.0095-B | 118.11
12.005.0100-0 | 59.69
12.005.0100-A | 55.55
12.005.0103-1 | 68.3
12.005.0103-B | 63.01
12.005.0105-0 | 87.66
12.005.0105-A | 79.79
12.005.0107-1 | 89.81
12.005.0107-B | 81.65
12.005.0110-0 | 76.35
12.005.0110-A | 71.41
12.005.0112-1 | 79.36
12.005.0112-B | 74.02
12.005.0115-0 | 89.26
12.005.0115-A | 82.59
12.005.0117-1 | 95.71
12.005.0117-B | 88.19
12.005.0120-0 | 102.32
12.005.0120-A | 95.77
12.005.0122-1 | 106.62
12.005.0122-B | 99.5
12.005.0124-0 | 119.53
12.005.0124-A | 110.68
12.005.0126-1 | 128.14
12.005.0126-B | 118.14
12.005.0130-1 | 83.96
12.005.0130-B | 78.7
12.005.0135-1 | 140.88
12.005.0135-B | 134.96
12.005.0140-1 | 149.49
12.005.0140-B | 142.42
12.005.0160-0 | 80.73
12.005.0160-A | 75.75
12.005.0165-0 | 83.74
12.005.0165-A | 78.36
12.005.0170-0 | 93.64
12.005.0170-A | 86.94
12.005.0175-0 | 100.09
12.005.0175-A | 92.53
12.005.0185-0 | 81.48
12.005.0185-A | 76.55
12.005.0190-0 | 84.49
12.005.0190-A | 79.16
12.005.0195-0 | 94.39
12.005.0195-A | 87.74
12.005.0200-0 | 100.85
12.005.0200-A | 93.33
12.006.0010-0 | 244.92
12.006.0010-A | 233.34
12.007.0015-0 | 195.88
12.007.0015-A | 191.2
12.007.0020-0 | 144.59
12.007.0020-A | 142.22
12.007.0025-0 | 179.05
12.007.0025-A | 175.76
12.007.0030-0 | 232.5
12.007.0030-A | 227.66
12.007.0040-0 | 342.79
12.007.0040-A | 335.05
12.007.0045-0 | 263.82
12.007.0045-A | 260.36
12.008.0015-0 | 192.7
12.008.0015-A | 181.08
12.008.0020-0 | 184.48
12.008.0020-A | 171.91
12.009.0001-0 | 1418.4
12.009.0001-A | 1389.63
12.009.0002-0 | 1693.63
12.009.0002-A | 1664.83
12.009.0003-0 | 869.38
12.009.0003-A | 843.49
12.009.0006-0 | 642.8
12.009.0006-A | 619.74
12.010.0010-0 | 69.56
12.010.0010-A | 68.2
12.010.0015-0 | 143.35
12.010.0015-A | 140.77
12.010.0020-0 | 104.18
12.010.0020-A | 102.15
12.011.0001-0 | 220.99
12.011.0001-A | 213.63
12.011.0005-0 | 251.51
12.011.0005-A | 243.44
12.012.0001-0 | 449.24
12.012.0001-A | 401.2
12.012.0002-0 | 473.03
12.012.0002-A | 423.65
12.013.0010-0 | 214.01
12.013.0010-A | 202
12.015.0016-0 | 108.5
12.015.0016-A | 108.5
12.015.0041-0 | 108.5
12.015.0041-A | 108.5
12.015.0071-0 | 108.5
12.015.0071-A | 108.5
12.016.0004-0 | 75.69
12.016.0004-A | 73.4
12.016.0006-0 | 87.24
12.016.0006-A | 84.67
12.016.0008-0 | 79.97
12.016.0008-A | 77.68
12.016.0010-0 | 91.52
12.016.0010-A | 88.95
12.016.0012-0 | 120.44
12.016.0012-A | 117.34
12.016.0014-0 | 131.99
12.016.0014-A | 128.61
12.016.0016-0 | 123.95
12.016.0016-A | 120.86
12.016.0018-0 | 135.5
12.016.0018-A | 132.13
12.016.0020-0 | 84.64
12.016.0020-A | 82.35
12.016.0022-0 | 96.19
12.016.0022-A | 93.62
12.016.0024-0 | 87.27
12.016.0024-A | 84.99
12.016.0026-0 | 98.83
12.016.0026-A | 96.25
12.016.0028-0 | 84.26
12.016.0028-A | 81.97
12.016.0030-0 | 95.81
12.016.0030-A | 93.24
12.016.0032-0 | 87.27
12.016.0032-A | 84.99
12.016.0034-0 | 98.83
12.016.0034-A | 96.25
12.020.0001-0 | 382.29
12.020.0001-A | 346.88
12.025.0001-0 | 502.19
12.025.0001-A | 485.88
12.030.0001-0 | 173.92
12.030.0001-A | 160.53
12.035.0001-0 | 510.19
12.035.0001-A | 493.88
12.035.0002-0 | 567.19
12.035.0002-A | 550.88
12.035.0005-0 | 520.19
12.035.0005-A | 503.88
12.035.0010-0 | 550.19
12.035.0010-A | 533.88
12.035.0015-0 | 199.19
12.035.0015-A | 182.88
12.035.0020-0 | 740.19
12.035.0020-A | 723.88
12.042.0001-0 | 232.52
12.042.0001-A | 226.25
12.043.0001-0 | 28.68
12.043.0001-A | 26.88
12.045.0002-0 | 207.09
12.045.0002-A | 206.59
12.050.0001-0 | 100.57
12.050.0001-A | 94.02
12.050.0005-0 | 32.35
12.050.0005-A | 30.17
12.050.0010-0 | 24.47
12.050.0010-A | 22.54
12.050.0015-0 | 134.26
12.050.0015-A | 120.57
12.050.0020-0 | 127.95
12.050.0020-A | 117.74
13.001.0010-1 | 6.6
13.001.0010-B | 5.98
13.001.0011-0 | 15.13
13.001.0011-A | 14.23
13.001.0013-0 | 5.47
13.001.0013-A | 5.13
13.001.0014-0 | 12.74
13.001.0014-A | 11.52
13.001.0015-0 | 33.16
13.001.0015-A | 30.16
13.001.0020-1 | 32.55
13.001.0020-B | 29.54
13.001.0025-1 | 31.63
13.001.0025-B | 28.59
13.001.0026-0 | 34.84
13.001.0026-A | 31.75
13.001.0030-1 | 31.25
13.001.0030-B | 28.19
13.001.0031-0 | 41.86
13.001.0031-A | 38.76
13.001.0035-0 | 30.92
13.001.0035-A | 27.84
13.001.0036-0 | 24.31
13.001.0036-A | 21.85
13.001.0040-0 | 33.28
13.001.0040-A | 30.15
13.001.0041-0 | 26.68
13.001.0041-A | 24.16
13.001.0050-1 | 41.18
13.001.0050-B | 38.04
13.001.0055-1 | 37.52
13.001.0055-B | 34.3
13.001.0060-1 | 36.51
13.001.0060-B | 33.19
13.001.0065-1 | 33.64
13.001.0065-B | 30.39
13.001.0100-0 | 19.24
13.001.0100-A | 18.27
13.001.0105-0 | 25.81
13.001.0105-A | 24.26
13.001.0106-0 | 20.53
13.001.0106-A | 19.05
13.001.0107-0 | 15.26
13.001.0107-A | 13.85
13.002.0010-1 | 39.82
13.002.0010-B | 36.56
13.002.0011-1 | 35.15
13.002.0011-B | 31.9
13.002.0015-1 | 38.93
13.002.0015-B | 35.57
13.002.0016-0 | 34.21
13.002.0016-A | 31.03
13.002.0017-0 | 33.3
13.002.0017-A | 30.05
13.003.0001-0 | 29.79
13.003.0001-A | 26.92
13.003.0003-0 | 36.98
13.003.0003-A | 34.69
13.003.0004-0 | 46.87
13.003.0004-A | 44.57
13.003.0005-0 | 53.47
13.003.0005-A | 50.56
13.003.0010-0 | 30.99
13.003.0010-A | 27.89
13.004.0010-0 | 51.76
13.004.0010-A | 46.93
13.004.0015-0 | 49.17
13.004.0015-A | 44.38
13.005.0010-0 | 62.75
13.005.0010-A | 57.8
13.005.0015-0 | 61.15
13.005.0015-A | 56.23
13.005.0020-0 | 56.35
13.005.0020-A | 51.54
13.005.0025-0 | 58.95
13.005.0025-A | 53.3
13.006.0010-0 | 56.56
13.006.0010-A | 50.86
13.006.0020-0 | 52.9
13.006.0020-A | 47.53
13.006.0025-0 | 46.21
13.006.0025-A | 41.27
13.008.0010-0 | 20.61
13.008.0010-A | 18.07
13.008.0020-0 | 22.74
13.008.0020-A | 20.19
13.009.0030-0 | 27.99
13.009.0030-A | 25.69
13.009.0035-0 | 23.68
13.009.0035-A | 21.38
13.009.0040-0 | 30.34
13.009.0040-A | 27.76
13.009.0045-0 | 25.95
13.009.0045-A | 23.36
13.009.0050-0 | 46.69
13.009.0050-A | 42.84
13.009.0051-0 | 54.36
13.009.0051-A | 50.4
13.010.0015-0 | 17.08
13.010.0015-A | 14.81
13.010.0020-0 | 18.11
13.010.0020-A | 15.71
13.010.0025-0 | 17.98
13.010.0025-A | 15.59
13.010.0029-0 | 1039.61
13.010.0029-A | 958.72
13.010.0049-0 | 960.94
13.010.0049-A | 874.3
13.011.0005-0 | 14.32
13.011.0005-A | 13.17
13.011.0010-0 | 37.4
13.011.0010-A | 34.87
13.012.0010-0 | 107.14
13.012.0010-A | 105.99
13.022.0020-0 | 183.02
13.022.0020-A | 175.18
13.022.0025-0 | 345.53
13.022.0025-A | 337.69
13.022.0029-0 | 174.48
13.022.0029-A | 168.77
13.022.0035-0 | 335.15
13.022.0035-A | 327.33
13.022.0040-0 | 138.09
13.022.0040-A | 130.26
13.022.0045-0 | 190.58
13.022.0045-A | 179.14
13.022.0046-0 | 179.33
13.022.0046-A | 171.21
13.022.0047-0 | 141.88
13.022.0047-A | 134.37
13.022.0500-0 | 88.3
13.022.0500-A | 79.32
13.024.0010-0 | 258.81
13.024.0010-A | 250.07
13.024.0011-0 | 208.26
13.024.0011-A | 203.46
13.024.0015-0 | 304.3
13.024.0015-A | 295.55
13.024.0016-0 | 253.75
13.024.0016-A | 248.94
13.024.0018-0 | 194.45
13.024.0018-A | 185.71
13.024.0019-0 | 143.9
13.024.0019-A | 139.1
13.024.0020-0 | 293.39
13.024.0020-A | 284.65
13.024.0021-0 | 242.85
13.024.0021-A | 238.04
13.025.0005-0 | 47.78
13.025.0005-A | 41.71
13.025.0010-0 | 89.53
13.025.0010-A | 79.6
13.025.0016-0 | 93.63
13.025.0016-A | 83.7
13.025.0020-0 | 2.6
13.025.0020-A | 2.28
13.025.0055-0 | 75.78
13.025.0055-A | 69.78
13.025.0058-0 | 82.39
13.025.0058-A | 75.77
13.025.0059-0 | 44.93
13.025.0059-A | 38.93
13.025.0060-0 | 45.57
13.025.0060-A | 40
13.025.0061-0 | 47.61
13.025.0061-A | 42.01
13.025.0080-0 | 31.12
13.025.0080-A | 30.98
13.026.0010-0 | 122.53
13.026.0010-A | 112.6
13.026.0011-0 | 80.78
13.026.0011-A | 74.71
13.026.0015-0 | 115.39
13.026.0015-A | 108.77
13.030.0200-0 | 219.01
13.030.0200-A | 195.87
13.030.0210-0 | 215.8
13.030.0210-A | 192.06
13.030.0250-0 | 140.23
13.030.0250-A | 129.1
13.030.0251-0 | 133.09
13.030.0251-A | 125.27
13.030.0252-0 | 93.23
13.030.0252-A | 87.82
13.030.0255-0 | 109.24
13.030.0255-A | 103.84
13.030.0257-0 | 135.62
13.030.0257-A | 129.6
13.030.0262-0 | 154.91
13.030.0262-A | 146.14
13.030.0263-0 | 139.24
13.030.0263-A | 131.13
13.030.0264-0 | 145.93
13.030.0264-A | 138.36
13.030.0265-0 | 130.26
13.030.0265-A | 123.35
13.030.0267-0 | 154.6
13.030.0267-A | 147.03
13.030.0268-0 | 138.93
13.030.0268-A | 132.02
13.030.0290-0 | 128.64
13.030.0290-A | 118.71
13.030.0291-0 | 117.4
13.030.0291-A | 110.78
13.030.0292-0 | 79.95
13.030.0292-A | 73.94
13.035.0010-0 | 329.18
13.035.0010-A | 294.09
13.035.0015-0 | 417.27
13.035.0015-A | 370.69
13.035.0020-0 | 460.58
13.035.0020-A | 408.21
13.035.0025-0 | 591.7
13.035.0025-A | 522.09
13.036.0010-0 | 421.74
13.036.0010-A | 406.85
13.036.0011-0 | 405.78
13.036.0011-A | 391.41
13.036.0015-0 | 66.45
13.036.0015-A | 62.95
13.036.0016-0 | 58.27
13.036.0016-A | 54.86
13.036.0050-0 | 476.74
13.036.0050-A | 461.85
13.036.0051-0 | 460.78
13.036.0051-A | 446.41
13.036.0080-0 | 455.23
13.036.0080-A | 443.2
13.036.0081-0 | 439.27
13.036.0081-A | 427.77
13.045.0040-0 | 73.26
13.045.0040-A | 70.26
13.045.0045-0 | 79.11
13.045.0045-A | 76.06
13.045.0050-0 | 100.58
13.045.0050-A | 97.47
13.045.0051-0 | 35.39
13.045.0051-A | 33.4
13.045.0052-0 | 64.55
13.045.0052-A | 62.02
13.045.0054-0 | 98.65
13.045.0054-A | 95.65
13.045.0065-0 | 414.6
13.045.0065-A | 399.64
13.045.0066-0 | 394.78
13.045.0066-A | 380.41
13.045.0070-0 | 433.25
13.045.0070-A | 414.57
13.045.0071-0 | 408.6
13.045.0071-A | 390.79
13.045.0075-0 | 460.9
13.045.0075-A | 445.94
13.045.0076-0 | 435.02
13.045.0076-A | 422.09
13.045.0080-0 | 377.63
13.045.0080-A | 366.98
13.045.0081-0 | 362.51
13.045.0081-A | 352.45
13.050.0055-0 | 66.53
13.050.0055-A | 63.54
13.050.0065-0 | 402.6
13.050.0065-A | 387.64
13.050.0070-0 | 433.25
13.050.0070-A | 414.57
13.065.0010-0 | 641.38
13.065.0010-A | 626.42
13.065.0015-0 | 894.31
13.065.0015-A | 878.51
13.065.0030-0 | 915.83
13.065.0030-A | 897.15
13.075.0010-0 | 150.43
13.075.0010-A | 144.54
13.080.0005-0 | 1300
13.080.0005-A | 1300
13.080.0020-0 | 1238.13
13.080.0020-A | 1238.13
13.157.0010-0 | 33.1
13.157.0010-A | 31.1
13.160.0010-0 | 1138.79
13.160.0010-A | 1120.77
13.165.0010-0 | 215.87
13.165.0010-A | 207.25
13.168.0010-0 | 741.6
13.168.0010-A | 741.6
13.168.0020-0 | 597.4
13.168.0020-A | 597.4
13.170.0011-0 | 158.5
13.170.0011-A | 152.98
13.170.0016-0 | 174.67
13.170.0016-A | 166.99
13.170.0018-0 | 84.25
13.170.0018-A | 83.48
13.170.0020-0 | 76.56
13.170.0020-A | 70.81
13.170.0025-0 | 85.15
13.170.0025-A | 80.55
13.175.0010-0 | 73
13.175.0010-A | 73
13.180.0010-0 | 56.19
13.180.0010-A | 50.2
13.180.0015-1 | 65
13.180.0015-B | 65
13.187.0010-0 | 158.6
13.187.0010-A | 153.08
13.190.0015-0 | 261.48
13.190.0015-A | 261.48
13.193.0010-0 | 327.2
13.193.0010-A | 327.2
13.195.0010-0 | 120.74
13.195.0010-A | 114.42
13.195.0015-0 | 190.96
13.195.0015-A | 184.64
13.195.0030-0 | 78.46
13.195.0030-A | 72.85
13.196.0010-0 | 93.12
13.196.0010-A | 90.38
13.196.0015-0 | 104.68
13.196.0015-A | 101.65
13.196.0020-0 | 104.69
13.196.0020-A | 101.95
13.196.0025-0 | 116.25
13.196.0025-A | 113.22
13.196.0030-0 | 77.74
13.196.0030-A | 75
13.196.0035-0 | 89.29
13.196.0035-A | 86.26
13.196.0040-0 | 98.53
13.196.0040-A | 95.79
13.196.0045-0 | 110.09
13.196.0045-A | 107.06
13.196.0050-0 | 149.77
13.196.0050-A | 147.03
13.196.0080-0 | 56.24
13.196.0080-A | 54.72
13.196.0085-0 | 58
13.196.0085-A | 56.48
13.196.0090-0 | 58.44
13.196.0090-A | 56.92
13.196.0095-0 | 158.79
13.196.0095-A | 157.26
13.196.0100-0 | 163.02
13.196.0100-A | 161.97
13.196.0101-0 | 86.23
13.196.0101-A | 83.49
13.196.0102-0 | 89.87
13.196.0102-A | 87.12
13.196.0103-0 | 107.85
13.196.0103-A | 105.1
13.196.0104-0 | 96.38
13.196.0104-A | 93.64
13.196.0105-0 | 177.85
13.196.0105-A | 175.11
13.196.0107-0 | 105
13.196.0107-A | 102.26
13.196.0111-0 | 33.63
13.196.0111-A | 32.2
13.196.0112-0 | 35.38
13.196.0112-A | 33.96
13.196.0113-0 | 34.53
13.196.0113-A | 33.11
13.196.0114-0 | 60.21
13.196.0114-A | 57.92
13.196.0115-0 | 71.76
13.196.0115-A | 69.19
13.196.0116-0 | 61.96
13.196.0116-A | 59.68
13.196.0117-0 | 73.51
13.196.0117-A | 70.95
13.196.0118-0 | 61.11
13.196.0118-A | 58.83
13.196.0119-0 | 72.66
13.196.0119-A | 70.09
13.196.0120-0 | 58.67
13.196.0120-A | 56.39
13.196.0121-0 | 70.22
13.196.0121-A | 67.66
13.196.0122-0 | 60.42
13.196.0122-A | 58.14
13.196.0123-0 | 71.98
13.196.0123-A | 69.41
13.196.0124-0 | 59.57
13.196.0124-A | 57.29
13.196.0125-0 | 71.12
13.196.0125-A | 68.56
13.196.0126-0 | 62.95
13.196.0126-A | 60.66
13.196.0127-0 | 74.5
13.196.0127-A | 71.93
13.196.0128-0 | 64.7
13.196.0128-A | 62.42
13.196.0129-0 | 76.25
13.196.0129-A | 73.69
13.196.0130-0 | 63.85
13.196.0130-A | 61.57
13.196.0131-0 | 75.4
13.196.0131-A | 72.84
13.196.0132-0 | 66.46
13.196.0132-A | 64.18
13.196.0133-0 | 78.01
13.196.0133-A | 75.45
13.196.0134-0 | 68.21
13.196.0134-A | 65.93
13.196.0135-0 | 79.77
13.196.0135-A | 77.2
13.196.0136-0 | 67.36
13.196.0136-A | 65.08
13.196.0137-0 | 78.92
13.196.0137-A | 76.35
13.196.0138-0 | 51.08
13.196.0138-A | 49.55
13.196.0139-0 | 62.63
13.196.0139-A | 60.82
13.196.0140-0 | 52.83
13.196.0140-A | 51.31
13.196.0141-0 | 64.38
13.196.0141-A | 62.58
13.196.0142-0 | 51.98
13.196.0142-A | 50.46
13.196.0143-0 | 63.53
13.196.0143-A | 61.73
13.196.0144-0 | 55.35
13.196.0144-A | 53.83
13.196.0145-0 | 66.91
13.196.0145-A | 65.1
13.196.0146-0 | 57.11
13.196.0146-A | 55.59
13.196.0147-0 | 68.66
13.196.0147-A | 66.85
13.196.0148-0 | 56.26
13.196.0148-A | 54.73
13.196.0149-0 | 67.81
13.196.0149-A | 66
13.196.0150-0 | 58.87
13.196.0150-A | 57.35
13.196.0151-0 | 70.42
13.196.0151-A | 68.61
13.196.0152-0 | 60.62
13.196.0152-A | 59.1
13.196.0153-0 | 72.17
13.196.0153-A | 70.37
13.196.0154-0 | 59.77
13.196.0154-A | 58.25
13.196.0155-0 | 71.32
13.196.0155-A | 69.52
13.196.0156-0 | 68.3
13.196.0156-A | 66.78
13.196.0157-0 | 79.85
13.196.0157-A | 78.04
13.196.0158-0 | 71.8
13.196.0158-A | 70.28
13.196.0159-0 | 83.36
13.196.0159-A | 81.55
13.196.0160-0 | 70.1
13.196.0160-A | 68.58
13.196.0161-0 | 81.66
13.196.0161-A | 79.85
13.196.0162-0 | 72.57
13.196.0162-A | 71.05
13.196.0163-0 | 84.13
13.196.0163-A | 82.32
13.196.0164-0 | 76.08
13.196.0164-A | 74.56
13.196.0165-0 | 87.63
13.196.0165-A | 85.83
13.196.0166-0 | 74.38
13.196.0166-A | 72.86
13.196.0167-0 | 85.93
13.196.0167-A | 84.13
13.196.0168-0 | 76.09
13.196.0168-A | 74.57
13.196.0169-0 | 87.64
13.196.0169-A | 85.84
13.196.0170-0 | 79.6
13.196.0170-A | 78.07
13.196.0171-0 | 91.15
13.196.0171-A | 89.34
13.196.0172-0 | 77.89
13.196.0172-A | 76.37
13.196.0173-0 | 89.45
13.196.0173-A | 87.64
13.197.0010-0 | 52.93
13.197.0010-A | 47.76
13.199.0010-0 | 196.65
13.199.0010-A | 186.44
13.199.0015-0 | 1334.38
13.199.0015-A | 1324.18
13.200.0010-0 | 129.75
13.200.0010-A | 124.84
13.200.0015-1 | 113.11
13.200.0015-B | 103.9
13.200.0020-0 | 147.62
13.200.0020-A | 133.81
13.200.0025-0 | 182.14
13.200.0025-A | 163.72
13.205.0010-0 | 159.44
13.205.0010-A | 158.47
13.205.0015-0 | 144.35
13.205.0015-A | 143.39
13.205.0020-0 | 144.35
13.205.0020-A | 143.39
13.205.0022-0 | 115.34
13.205.0022-A | 114.37
13.205.0025-0 | 192.77
13.205.0025-A | 186.77
13.301.0080-1 | 40.78
13.301.0080-B | 36.14
13.301.0081-0 | 37.33
13.301.0081-A | 33.15
13.301.0082-0 | 55.39
13.301.0082-A | 49.49
13.301.0083-0 | 59.51
13.301.0083-A | 53.15
13.301.0085-0 | 54.23
13.301.0085-A | 47.79
13.301.0090-0 | 49.98
13.301.0090-A | 44.12
13.301.0092-0 | 19.1
13.301.0092-A | 16.71
13.301.0093-0 | 26.81
13.301.0093-A | 23.94
13.301.0094-0 | 15.39
13.301.0094-A | 13.41
13.301.0095-0 | 37.41
13.301.0095-A | 33.34
13.301.0100-0 | 65.49
13.301.0100-A | 58.61
13.301.0105-0 | 16.39
13.301.0105-A | 14.29
13.301.0110-0 | 18.22
13.301.0110-A | 15.97
13.301.0115-0 | 30.42
13.301.0115-A | 26.82
13.301.0117-0 | 19.43
13.301.0117-A | 17.33
13.301.0118-0 | 23.77
13.301.0118-A | 21.34
13.301.0119-0 | 28.11
13.301.0119-A | 25.35
13.301.0120-1 | 32.45
13.301.0120-B | 29.36
13.301.0125-1 | 36.79
13.301.0125-B | 33.37
13.301.0130-1 | 41.13
13.301.0130-B | 37.38
13.301.0131-0 | 45.47
13.301.0131-A | 41.39
13.301.0132-0 | 54.15
13.301.0132-A | 49.4
13.301.0133-0 | 62.83
13.301.0133-A | 57.42
13.301.0134-0 | 67.17
13.301.0134-A | 61.43
13.301.0140-0 | 80.19
13.301.0140-A | 73.45
13.301.0500-0 | 56.76
13.301.0500-A | 50.36
13.301.0505-0 | 98.81
13.301.0505-A | 91.73
13.301.0510-0 | 111.08
13.301.0510-A | 103.17
13.302.0010-0 | 12.27
13.302.0010-A | 11
13.330.0010-0 | 72.37
13.330.0010-A | 64.79
13.330.0012-0 | 69.81
13.330.0012-A | 62.76
13.330.0015-0 | 61.69
13.330.0015-A | 55.09
13.330.0018-0 | 41.13
13.330.0018-A | 37.14
13.330.0020-0 | 111.27
13.330.0020-A | 99.4
13.330.0022-0 | 109.35
13.330.0022-A | 97.39
13.330.0023-0 | 111.27
13.330.0023-A | 99.4
13.330.0024-0 | 109.35
13.330.0024-A | 97.39
13.330.0025-0 | 56.38
13.330.0025-A | 49.38
13.330.0028-0 | 28.54
13.330.0028-A | 25.03
13.330.0030-0 | 70.03
13.330.0030-A | 61.24
13.330.0031-0 | 21.51
13.330.0031-A | 19.04
13.330.0033-0 | 25.55
13.330.0033-A | 22.61
13.330.0034-0 | 34.47
13.330.0034-A | 30.67
13.330.0035-0 | 59.11
13.330.0035-A | 52.09
13.330.0036-0 | 29.76
13.330.0036-A | 26.76
13.330.0050-0 | 100.2
13.330.0050-A | 93.2
13.330.0051-0 | 107.4
13.330.0051-A | 100.47
13.330.0060-0 | 114.27
13.330.0060-A | 106.07
13.330.0061-0 | 121.47
13.330.0061-A | 113.34
13.330.0070-0 | 172.75
13.330.0070-A | 165.75
13.330.0071-0 | 179.96
13.330.0071-A | 173.03
13.330.0075-0 | 87.05
13.330.0075-A | 80.95
13.330.0076-0 | 94.26
13.330.0076-A | 88.23
13.330.0078-0 | 74.42
13.330.0078-A | 69.34
13.330.0079-0 | 85.09
13.330.0079-A | 79.34
13.330.0100-0 | 35.57
13.330.0100-A | 31.63
13.330.0101-0 | 35.72
13.330.0101-A | 31.94
13.330.0110-0 | 39.9
13.330.0110-A | 35.77
13.330.0111-0 | 40.37
13.330.0111-A | 36.45
13.330.0500-0 | 67.87
13.330.0500-A | 60.9
13.331.0015-0 | 196.66
13.331.0015-A | 190.05
13.331.0016-0 | 207.33
13.331.0016-A | 199.76
13.331.0017-0 | 184.39
13.331.0017-A | 177.79
13.331.0050-0 | 46.82
13.331.0050-A | 42.88
13.331.0051-0 | 46.86
13.331.0051-A | 43.1
13.332.0010-0 | 126.44
13.332.0010-A | 118.87
13.332.0011-0 | 115.77
13.332.0011-A | 109.16
13.332.0012-0 | 103.5
13.332.0012-A | 96.9
13.333.0010-0 | 149.54
13.333.0010-A | 141.97
13.333.0011-0 | 126.6
13.333.0011-A | 120
13.333.0015-0 | 149.54
13.333.0015-A | 141.97
13.333.0016-0 | 126.6
13.333.0016-A | 120
13.335.0030-0 | 152.69
13.335.0030-A | 140.04
13.345.0015-0 | 360.24
13.345.0015-A | 348.42
13.345.0016-0 | 423.24
13.345.0016-A | 411.42
13.345.0017-0 | 338.06
13.345.0017-A | 326.57
13.345.0018-0 | 401.06
13.345.0018-A | 389.57
13.345.0020-0 | 55.42
13.345.0020-A | 51.91
13.345.0021-0 | 51.96
13.345.0021-A | 48.54
13.345.0025-0 | 55.27
13.345.0025-A | 52.8
13.345.0026-0 | 51.71
13.345.0026-A | 49.29
13.345.0030-0 | 60.5
13.345.0030-A | 58.02
13.345.0031-0 | 56.51
13.345.0031-A | 54.09
13.345.0035-0 | 86.7
13.345.0035-A | 84.19
13.345.0036-0 | 80.51
13.345.0036-A | 78.09
13.345.0040-0 | 140.85
13.345.0040-A | 138.24
13.345.0041-0 | 128.51
13.345.0041-A | 126.09
13.345.0055-0 | 66.59
13.345.0055-A | 64.01
13.345.0056-0 | 61.31
13.345.0056-A | 58.89
13.345.0060-0 | 115
13.345.0060-A | 110.05
13.345.0061-0 | 108.23
13.345.0061-A | 103.39
13.345.0065-0 | 118.57
13.345.0065-A | 113.61
13.345.0066-0 | 110.63
13.345.0066-A | 105.79
13.348.0010-0 | 310.36
13.348.0010-A | 298.53
13.348.0011-0 | 289.38
13.348.0011-A | 277.89
13.348.0035-0 | 67.11
13.348.0035-A | 63.6
13.348.0036-0 | 58.27
13.348.0036-A | 54.86
13.348.0040-0 | 128.22
13.348.0040-A | 123.38
13.348.0041-0 | 120.76
13.348.0041-A | 116.05
13.348.0045-0 | 93.89
13.348.0045-A | 90.67
13.348.0046-0 | 88.91
13.348.0046-A | 85.77
13.348.0050-0 | 84.14
13.348.0050-A | 81.14
13.348.0051-0 | 80.05
13.348.0051-A | 77.22
13.348.0055-0 | 116.8
13.348.0055-A | 114.1
13.348.0056-0 | 112.44
13.348.0056-A | 109.62
13.348.0070-0 | 63.68
13.348.0070-A | 61.22
13.348.0071-0 | 60.64
13.348.0071-A | 58.22
13.348.0075-0 | 70.71
13.348.0075-A | 68.24
13.348.0076-0 | 67.19
13.348.0076-A | 64.77
13.348.0080-0 | 105.74
13.348.0080-A | 103.23
13.348.0081-0 | 99.9
13.348.0081-A | 97.48
13.365.0010-0 | 595.94
13.365.0010-A | 584.12
13.365.0011-0 | 572.74
13.365.0011-A | 561.24
13.365.0015-0 | 595.94
13.365.0015-A | 584.12
13.365.0016-0 | 572.74
13.365.0016-A | 561.24
13.365.0020-0 | 79.52
13.365.0020-A | 76.01
13.365.0021-0 | 76.54
13.365.0021-A | 73.13
13.365.0025-0 | 86.4
13.365.0025-A | 83.93
13.365.0026-0 | 83
13.365.0026-A | 80.58
13.365.0030-0 | 96.31
13.365.0030-A | 93.83
13.365.0031-0 | 92.27
13.365.0031-A | 89.85
13.365.0035-0 | 145.07
13.365.0035-A | 142.55
13.365.0036-0 | 138.62
13.365.0036-A | 136.2
13.365.0055-0 | 107.03
13.365.0055-A | 104.44
13.365.0056-0 | 101.54
13.365.0056-A | 99.12
13.365.0060-0 | 181.85
13.365.0060-A | 177.01
13.365.0061-0 | 174.37
13.365.0061-A | 169.66
13.365.0065-0 | 187.26
13.365.0065-A | 182.42
13.365.0066-0 | 179.01
13.365.0066-A | 174.29
13.365.0075-0 | 362.02
13.365.0075-A | 350.52
13.365.0076-0 | 348.56
13.365.0076-A | 337.07
13.365.0083-0 | 67.11
13.365.0083-A | 63.6
13.365.0084-0 | 58.27
13.365.0084-A | 54.86
13.365.0085-0 | 139.46
13.365.0085-A | 134.61
13.365.0086-0 | 129.82
13.365.0086-A | 125.11
13.365.0087-0 | 101.55
13.365.0087-A | 98.93
13.365.0088-0 | 81.11
13.365.0088-A | 78.69
13.365.0100-0 | 61.05
13.365.0100-A | 58.53
13.365.0101-0 | 50.83
13.365.0101-A | 48.41
13.365.0150-0 | 84.14
13.365.0150-A | 81.14
13.365.0151-0 | 80.05
13.365.0151-A | 77.22
13.365.0155-0 | 119.85
13.365.0155-A | 116.74
13.365.0156-0 | 109.39
13.365.0156-A | 106.97
13.365.0170-0 | 64.03
13.365.0170-A | 61.56
13.365.0171-0 | 60.64
13.365.0171-A | 58.22
13.365.0175-0 | 71.16
13.365.0175-A | 68.67
13.365.0176-0 | 67.19
13.365.0176-A | 64.77
13.365.0180-0 | 106.44
13.365.0180-A | 103.91
13.365.0181-0 | 99.9
13.365.0181-A | 97.48
13.366.0010-0 | 322.63
13.366.0010-A | 310.26
13.366.0011-0 | 267.75
13.366.0011-A | 256.26
13.368.0010-0 | 292.97
13.368.0010-A | 286.57
13.368.0011-0 | 250.93
13.368.0011-A | 245.18
13.368.0012-0 | 334.3
13.368.0012-A | 321.93
13.368.0013-0 | 293.96
13.368.0013-A | 282.47
13.370.0010-0 | 64.83
13.370.0010-A | 60.61
13.370.0015-0 | 65.76
13.370.0015-A | 62.32
13.370.0020-0 | 75.59
13.370.0020-A | 71.84
13.370.0025-0 | 91.25
13.370.0025-A | 87.04
13.370.0040-0 | 78.07
13.370.0040-A | 72.65
13.370.0045-0 | 94.88
13.370.0045-A | 88.79
13.370.0050-0 | 87.36
13.370.0050-A | 81.48
13.370.0055-0 | 88.46
13.370.0055-A | 81.6
13.370.0060-0 | 59.91
13.370.0060-A | 54.24
13.371.0010-0 | 61.17
13.371.0010-A | 57.49
13.371.0015-0 | 61.38
13.371.0015-A | 58.42
13.371.0020-0 | 69.82
13.371.0020-A | 66.65
13.371.0025-0 | 82.48
13.371.0025-A | 78.99
13.373.0010-0 | 31.55
13.373.0010-A | 28.53
13.373.0020-0 | 122.88
13.373.0020-A | 117.17
13.373.0021-0 | 83.73
13.373.0021-A | 78.94
13.373.0025-0 | 151.97
13.373.0025-A | 143.4
13.373.0026-0 | 114.5
13.373.0026-A | 106.47
13.373.0030-0 | 143.71
13.373.0030-A | 138
13.373.0031-0 | 109.64
13.373.0031-A | 104.01
13.373.0035-0 | 165.71
13.373.0035-A | 159.99
13.373.0036-0 | 132.23
13.373.0036-A | 126.52
13.375.0010-0 | 36.7
13.375.0010-A | 35.47
13.375.0015-0 | 45.73
13.375.0015-A | 44.19
13.380.0010-0 | 79.8
13.380.0010-A | 74.15
13.380.0011-0 | 84.76
13.380.0011-A | 79.11
13.380.0012-0 | 71.92
13.380.0012-A | 66.27
13.380.0013-0 | 83.02
13.380.0013-A | 77.37
13.380.0015-0 | 25.92
13.380.0015-A | 22.78
13.380.0016-0 | 26.19
13.380.0016-A | 23.05
13.380.0020-0 | 71.61
13.380.0020-A | 65.67
13.380.0021-0 | 72.06
13.380.0021-A | 66.13
13.380.0025-0 | 174.93
13.380.0025-A | 158.22
13.380.0026-0 | 202.08
13.380.0026-A | 182.89
13.380.0100-0 | 113.43
13.380.0100-A | 100.88
13.380.0101-0 | 93.86
13.380.0101-A | 81.32
13.381.0050-0 | 8.47
13.381.0050-A | 7.56
13.381.0051-0 | 9.49
13.381.0051-A | 8.58
13.381.0085-0 | 17.87
13.381.0085-A | 16.96
13.382.0001-0 | 14.05
13.382.0001-A | 12.31
13.383.0002-0 | 34.14
13.383.0002-A | 31.61
13.383.0003-0 | 25.08
13.383.0003-A | 23.36
13.384.0001-0 | 17.79
13.384.0001-A | 15.49
13.384.0002-0 | 18.14
13.384.0002-A | 15.85
13.385.0001-0 | 113.87
13.385.0001-A | 113.87
13.385.0002-0 | 152.51
13.385.0002-A | 152.51
13.385.0003-0 | 152.51
13.385.0003-A | 152.51
13.385.0005-0 | 39.38
13.385.0005-A | 39.38
13.385.0006-0 | 50.51
13.385.0006-A | 50.51
13.385.0007-0 | 50.51
13.385.0007-A | 50.51
13.385.0008-0 | 101.97
13.385.0008-A | 101.97
13.385.0009-0 | 127.59
13.385.0009-A | 127.59
13.385.0010-0 | 127.59
13.385.0010-A | 127.59
13.385.0050-0 | 340.88
13.385.0050-A | 325.55
13.385.0051-0 | 196.72
13.385.0051-A | 186.42
13.385.0055-0 | 231.39
13.385.0055-A | 219.15
13.385.0056-0 | 184.19
13.385.0056-A | 175.56
13.385.0100-0 | 88.64
13.385.0100-A | 83.16
13.385.0101-0 | 61.35
13.385.0101-A | 58.11
13.390.0020-0 | 122.83
13.390.0020-A | 121.81
13.390.0025-0 | 192.76
13.390.0025-A | 191.74
13.390.0028-0 | 110.46
13.390.0028-A | 109.44
13.390.0035-0 | 155.5
13.390.0035-A | 154.48
13.390.0038-0 | 148.3
13.390.0038-A | 147.39
13.390.0039-0 | 242.7
13.390.0039-A | 241.8
13.390.0040-0 | 179.1
13.390.0040-A | 178.2
13.390.0042-0 | 230.12
13.390.0042-A | 229.22
13.390.0050-0 | 24.9
13.390.0050-A | 24.48
13.390.0055-0 | 23
13.390.0055-A | 22.1
13.390.0058-0 | 28.69
13.390.0058-A | 27.79
13.390.0070-0 | 45.38
13.390.0070-A | 42.68
13.390.0075-0 | 11.11
13.390.0075-A | 10.57
13.391.0500-0 | 39.02
13.391.0500-A | 34.99
13.395.0010-0 | 101.96
13.395.0010-A | 101.38
13.395.0011-0 | 251.26
13.395.0011-A | 250.68
13.395.0015-0 | 78.44
13.395.0015-A | 77.86
13.395.0020-0 | 231.2
13.395.0020-A | 230.63
13.395.0025-0 | 75.71
13.395.0025-A | 75.13
13.395.0026-0 | 66.15
13.395.0026-A | 65.58
13.398.0010-1 | 224.77
13.398.0010-B | 219.72
13.398.0015-0 | 299.36
13.398.0015-A | 290.54
13.398.0016-0 | 210.45
13.398.0016-A | 205.85
13.398.0017-0 | 28.9
13.398.0017-A | 27.27
13.398.0018-0 | 63.36
13.398.0018-A | 61.73
13.398.0020-0 | 26.33
13.398.0020-A | 24.83
13.398.0025-0 | 27.86
13.398.0025-A | 26.36
13.398.0030-0 | 41.15
13.398.0030-A | 39.65
13.410.0010-0 | 111.99
13.410.0010-A | 106.95
13.410.0011-0 | 126.7
13.410.0011-A | 119.7
13.410.0012-0 | 58.8
13.410.0012-A | 58.8
13.410.0015-0 | 93.92
13.410.0015-A | 91.29
13.410.0020-0 | 136.69
13.410.0020-A | 128.35
13.410.0025-0 | 132.7
13.410.0025-A | 124.89
13.410.0030-0 | 111.99
13.410.0030-A | 106.95
13.411.0500-0 | 96.56
13.411.0500-A | 85.07
13.413.0010-0 | 202.88
13.413.0010-A | 194.46
13.413.0011-0 | 190.87
13.413.0011-A | 182.72
13.413.0012-0 | 159.36
13.413.0012-A | 150.94
13.413.0013-0 | 146.14
13.413.0013-A | 137.99
13.413.0020-0 | 77.77
13.413.0020-A | 72.33
13.413.0021-0 | 65.76
13.413.0021-A | 60.59
13.413.0025-0 | 85.39
13.413.0025-A | 79.38
13.413.0026-0 | 73.38
13.413.0026-A | 67.64
13.413.0027-0 | 79.08
13.413.0027-A | 73.64
13.413.0028-0 | 67.07
13.413.0028-A | 61.9
13.413.0030-0 | 32.02
13.413.0030-A | 29.06
13.413.0031-0 | 30.16
13.413.0031-A | 27.29
13.413.0035-0 | 32.26
13.413.0035-A | 29.33
13.413.0036-0 | 30.96
13.413.0036-A | 28.09
13.415.0010-0 | 82.28
13.415.0010-A | 79.98
13.415.0011-0 | 146.32
13.415.0011-A | 143.32
13.415.0015-0 | 48.17
13.415.0015-A | 46.33
13.415.0020-0 | 89.41
13.415.0020-A | 86.46
13.416.0010-0 | 102.93
13.416.0010-A | 99.93
13.416.0015-0 | 102.93
13.416.0015-A | 99.93
13.440.0015-0 | 806.35
13.440.0015-A | 789.1
13.440.0025-0 | 931.3
13.440.0025-A | 914.05
13.440.0030-0 | 423.13
13.440.0030-A | 417.38
13.440.0035-0 | 548.72
13.440.0035-A | 545.27
13.460.0015-0 | 538
13.460.0015-A | 538
13.460.0025-0 | 175.35
13.460.0025-A | 175.35
13.460.0030-0 | 416.5
13.460.0030-A | 416.5
13.460.0032-0 | 358.75
13.460.0032-A | 358.75
13.460.0035-0 | 514.46
13.460.0035-A | 514.46
13.462.0010-0 | 167
13.462.0010-A | 159.39
13.462.0015-0 | 167
13.462.0015-A | 159.39
13.462.0020-0 | 151.04
13.462.0020-A | 144.23
13.462.0025-0 | 155.8
13.462.0025-A | 148.99
13.468.0010-0 | 101.25
13.468.0010-A | 92.29
13.469.0010-0 | 129.92
13.469.0010-A | 121.53
14.001.0001-0 | 2451.13
14.001.0001-A | 2446.03
14.001.0002-0 | 4451.65
14.001.0002-A | 4445.65
14.001.0006-0 | 4194.06
14.001.0006-A | 4185.06
14.001.0011-0 | 10294.15
14.001.0011-A | 10280.64
14.001.0016-0 | 1453.39
14.001.0016-A | 1448.89
14.001.0030-0 | 4744.1
14.001.0030-A | 4736.29
14.001.0035-0 | 4649.7
14.001.0035-A | 4641.89
14.001.0040-0 | 4560.97
14.001.0040-A | 4553.16
14.001.0045-0 | 4696.58
14.001.0045-A | 4685.47
14.001.0050-0 | 4513.77
14.001.0050-A | 4502.66
14.001.0055-0 | 7331.26
14.001.0055-A | 7317.75
14.001.0065-0 | 185.57
14.001.0065-A | 176.65
14.001.0070-0 | 136.6
14.001.0070-A | 130.6
14.001.0072-0 | 162.27
14.001.0072-A | 155.07
14.001.0076-0 | 257.2
14.001.0076-A | 247.59
14.001.0080-0 | 3375.95
14.001.0080-A | 3369.95
14.001.0085-0 | 5044.93
14.001.0085-A | 5038.93
14.001.0100-0 | 353.19
14.001.0100-A | 348.09
14.001.0105-0 | 388.39
14.001.0105-A | 383.29
14.001.0110-0 | 288.48
14.001.0110-A | 283.38
14.001.0115-0 | 301.48
14.001.0115-A | 296.38
14.001.0120-0 | 312.58
14.001.0120-A | 307.48
14.001.0125-0 | 254.49
14.001.0125-A | 249.39
14.001.0130-0 | 850
14.001.0130-A | 850
14.001.0300-0 | 274.67
14.001.0300-A | 274.67
14.002.0010-0 | 1581.18
14.002.0010-A | 1443.07
14.002.0012-0 | 1633.25
14.002.0012-A | 1489.13
14.002.0013-0 | 1719.89
14.002.0013-A | 1569.76
14.002.0014-0 | 1267.03
14.002.0014-A | 1151.73
14.002.0020-0 | 588.94
14.002.0020-A | 588.94
14.002.0025-0 | 723.94
14.002.0025-A | 723.94
14.002.0041-0 | 3121.78
14.002.0041-A | 2855.76
14.002.0046-0 | 1252.17
14.002.0046-A | 1150.08
14.002.0050-0 | 2159.66
14.002.0050-A | 1974.71
14.002.0052-0 | 792.71
14.002.0052-A | 740.77
14.002.0053-0 | 804.91
14.002.0053-A | 747.87
14.002.0054-0 | 148.21
14.002.0054-A | 139.2
14.002.0055-0 | 1212.44
14.002.0055-A | 1199.24
14.002.0058-0 | 1378.91
14.002.0058-A | 1365.7
14.002.0059-0 | 1777.13
14.002.0059-A | 1763.92
14.002.0062-0 | 952.24
14.002.0062-A | 939.03
14.002.0064-0 | 1025.52
14.002.0064-A | 1012.31
14.002.0066-0 | 1165.57
14.002.0066-A | 1152.36
14.002.0070-0 | 1335.34
14.002.0070-A | 1209.23
14.002.0071-0 | 1476.99
14.002.0071-A | 1350.89
14.002.0072-0 | 1784.98
14.002.0072-A | 1616.84
14.002.0076-0 | 2451.83
14.002.0076-A | 2271.68
14.002.0078-0 | 2330.46
14.002.0078-A | 2150.31
14.002.0081-0 | 1565.64
14.002.0081-A | 1455.15
14.002.0082-0 | 894.27
14.002.0082-A | 870.25
14.002.0084-0 | 852.88
14.002.0084-A | 804.84
14.002.0085-0 | 6512.32
14.002.0085-A | 6416.17
14.002.0087-0 | 1227.07
14.002.0087-A | 1188.04
14.002.0088-0 | 2230.75
14.002.0088-A | 2123.65
14.002.0089-0 | 2674.82
14.002.0089-A | 2555.47
14.002.0092-0 | 2665.03
14.002.0092-A | 2539.92
14.002.0095-0 | 3518.17
14.002.0095-A | 3374.57
14.002.0096-0 | 4504.14
14.002.0096-A | 4369.03
14.002.0097-0 | 1045.13
14.002.0097-A | 1018.11
14.002.0098-0 | 9021.42
14.002.0098-A | 8787.88
14.002.0099-0 | 7738.51
14.002.0099-A | 7671.45
14.002.0100-0 | 1135.48
14.002.0100-A | 1135.21
14.002.0101-0 | 1229.94
14.002.0101-A | 1229.67
14.002.0102-0 | 583.38
14.002.0102-A | 583.11
14.002.0103-0 | 1261.65
14.002.0103-A | 1261.38
14.002.0105-0 | 569.65
14.002.0105-A | 503.6
14.002.0108-0 | 644.72
14.002.0108-A | 572.67
14.002.0110-0 | 680.58
14.002.0110-A | 627.73
14.002.0113-0 | 1561.37
14.002.0113-A | 1534.47
14.002.0120-0 | 765.22
14.002.0120-A | 698.77
14.002.0125-0 | 1443.43
14.002.0125-A | 1425.41
14.002.0131-0 | 997.72
14.002.0131-A | 916.35
14.002.0132-0 | 798.41
14.002.0132-A | 756.97
14.002.0133-0 | 923.4
14.002.0133-A | 875.36
14.002.0134-0 | 664.54
14.002.0134-A | 610.38
14.002.0155-0 | 997.72
14.002.0155-A | 916.35
14.002.0156-0 | 422.89
14.002.0156-A | 410.88
14.002.0158-0 | 1961.73
14.002.0158-A | 1841.64
14.002.0161-0 | 1229.99
14.002.0161-A | 1129.71
14.002.0162-0 | 680.44
14.002.0162-A | 632.4
14.002.0166-0 | 981.52
14.002.0166-A | 900.15
14.002.0180-0 | 1959.33
14.002.0180-A | 1871.12
14.002.0182-0 | 1549.28
14.002.0182-A | 1470.8
14.002.0184-0 | 2123.63
14.002.0184-A | 2035.21
14.002.0186-0 | 603.76
14.002.0186-A | 551.73
14.002.0187-0 | 606.38
14.002.0187-A | 575.32
14.002.0188-0 | 1090.74
14.002.0188-A | 1061.65
14.002.0189-0 | 1044.75
14.002.0189-A | 1032.21
14.002.0191-0 | 631.08
14.002.0191-A | 607.79
14.002.0192-0 | 1103.9
14.002.0192-A | 1020.97
14.002.0193-0 | 4341.59
14.002.0193-A | 4256.21
14.002.0194-0 | 2427.82
14.002.0194-A | 2343.82
14.002.0195-0 | 1909.09
14.002.0195-A | 1835.13
14.002.0196-0 | 2814.55
14.002.0196-A | 2725.67
14.002.0198-0 | 599.35
14.002.0198-A | 590.34
14.002.0199-0 | 404.34
14.002.0199-A | 384.22
14.002.0200-0 | 141.54
14.002.0200-A | 141.27
14.002.0201-0 | 153.83
14.002.0201-A | 153.25
14.002.0202-0 | 298.94
14.002.0202-A | 298.67
14.002.0203-0 | 308.55
14.002.0203-A | 307.98
14.002.0205-0 | 1004.6
14.002.0205-A | 936.75
14.002.0206-0 | 1194.16
14.002.0206-A | 1092.68
14.002.0207-1 | 976.77
14.002.0207-B | 939.07
14.002.0208-0 | 428.49
14.002.0208-A | 405.67
14.002.0209-0 | 520.85
14.002.0209-A | 495.22
14.002.0210-0 | 634.37
14.002.0210-A | 622.36
14.002.0211-0 | 461.53
14.002.0211-A | 454.4
14.002.0212-0 | 453.32
14.002.0212-A | 447.32
14.002.0213-0 | 1794.89
14.002.0213-A | 1785.88
14.002.0214-0 | 1474.24
14.002.0214-A | 1419.68
14.002.0220-0 | 162.05
14.002.0220-A | 150.04
14.002.0225-0 | 743.96
14.002.0225-A | 731.95
14.002.0227-0 | 645.35
14.002.0227-A | 588.3
14.002.0230-0 | 714.98
14.002.0230-A | 642.92
14.002.0232-0 | 694.56
14.002.0232-A | 622.51
14.002.0235-0 | 117.44
14.002.0235-A | 113.48
14.002.0240-0 | 52.58
14.002.0240-A | 49.58
14.002.0242-0 | 35.09
14.002.0242-A | 33.11
14.002.0244-0 | 27.91
14.002.0244-A | 26.23
14.002.0246-0 | 80.31
14.002.0246-A | 77.19
14.002.0248-0 | 33.31
14.002.0248-A | 30.19
14.002.0250-0 | 528.65
14.002.0250-A | 474.6
14.002.0254-0 | 734.9
14.002.0254-A | 680.85
14.002.0260-0 | 481.34
14.002.0260-A | 430.29
14.002.0265-0 | 66.99
14.002.0265-A | 65.05
14.002.0280-0 | 89.95
14.002.0280-A | 86.95
14.002.0283-0 | 78.71
14.002.0283-A | 75.7
14.002.0285-0 | 67.46
14.002.0285-A | 64.45
14.002.0372-0 | 260.32
14.002.0372-A | 253.08
14.002.0373-0 | 39.25
14.002.0373-A | 36.24
14.002.0374-0 | 691.95
14.002.0374-A | 679.94
14.002.0375-0 | 1631.66
14.002.0375-A | 1622.65
14.002.0376-0 | 719.08
14.002.0376-A | 701.07
14.002.0377-0 | 437.28
14.002.0377-A | 413.26
14.002.0380-0 | 68.3
14.002.0380-A | 67.58
14.002.0383-0 | 11.1
14.002.0383-A | 10.47
14.002.0385-0 | 774.15
14.002.0385-A | 721.61
14.002.0390-0 | 879
14.002.0390-A | 823.75
14.002.0400-0 | 1413.27
14.002.0400-A | 1401.26
14.002.0402-0 | 453.84
14.002.0402-A | 444.84
14.002.0404-0 | 426.1
14.002.0404-A | 417.1
14.002.0406-0 | 486.5
14.002.0406-A | 477.5
14.002.0408-0 | 539.15
14.002.0408-A | 530.15
14.002.0410-0 | 848.81
14.002.0410-A | 836.8
14.002.0412-0 | 1298.77
14.002.0412-A | 1286.76
14.002.0414-0 | 381.56
14.002.0414-A | 372.56
14.002.0416-0 | 448.7
14.002.0416-A | 439.7
14.002.0430-0 | 132.15
14.002.0430-A | 129.84
14.002.0432-0 | 184.36
14.002.0432-A | 181.22
14.002.0434-0 | 202.92
14.002.0434-A | 199.44
14.002.0436-0 | 227.53
14.002.0436-A | 223.62
14.002.0438-0 | 246.82
14.002.0438-A | 242.34
14.002.0444-0 | 247.07
14.002.0444-A | 242.81
14.002.0452-0 | 313.2
14.002.0452-A | 307.43
14.002.0454-0 | 358.41
14.002.0454-A | 351.54
14.002.0466-0 | 320.4
14.002.0466-A | 309.87
14.002.0468-0 | 367.74
14.002.0468-A | 355.73
14.002.0470-0 | 171.97
14.002.0470-A | 164.76
14.002.0472-0 | 220.9
14.002.0472-A | 213.69
14.002.0478-0 | 280.13
14.002.0478-A | 271.13
14.002.0480-0 | 362.53
14.002.0480-A | 356.53
14.002.0482-0 | 377.76
14.002.0482-A | 369.95
14.002.0483-0 | 315.54
14.002.0483-A | 309.54
14.002.0485-0 | 441.41
14.002.0485-A | 435.76
14.002.0486-0 | 659.44
14.002.0486-A | 641.43
14.002.0487-0 | 794.29
14.002.0487-A | 788.89
14.002.0489-0 | 186.36
14.002.0489-A | 180.71
14.002.0490-0 | 243.72
14.002.0490-A | 238.07
14.002.0491-0 | 402.38
14.002.0491-A | 387.37
14.002.0493-0 | 365.31
14.002.0493-A | 359.31
14.002.0494-0 | 571.01
14.002.0494-A | 565.36
14.002.0495-0 | 1639.7
14.002.0495-A | 1631.39
14.002.0496-0 | 834.3
14.002.0496-A | 822.89
14.002.0498-0 | 570.3
14.002.0498-A | 561.15
14.002.0499-0 | 465.24
14.002.0499-A | 459.59
14.002.0501-0 | 1010.95
14.002.0501-A | 1003.14
14.002.0503-0 | 575.33
14.002.0503-A | 569.33
14.002.0520-0 | 6829.81
14.002.0520-A | 6811.8
14.002.0521-0 | 7748.57
14.002.0521-A | 7730.56
14.002.0522-0 | 8700.29
14.002.0522-A | 8682.28
14.002.0523-0 | 9652.01
14.002.0523-A | 9634
14.002.0524-0 | 13458.89
14.002.0524-A | 13440.88
14.002.0525-0 | 15362.33
14.002.0525-A | 15344.32
14.002.0526-0 | 17265.77
14.002.0526-A | 17247.76
14.002.0527-0 | 18808.71
14.002.0527-A | 18790.7
14.002.0535-0 | 11856.21
14.002.0535-A | 11838.2
14.002.0536-0 | 12350.61
14.002.0536-A | 12332.6
14.002.0537-0 | 13030.41
14.002.0537-A | 13012.4
14.002.0538-0 | 13576.31
14.002.0538-A | 13558.3
14.002.0539-0 | 20044.71
14.002.0539-A | 20026.7
14.002.0540-0 | 21146.81
14.002.0540-A | 21128.8
14.002.0541-0 | 22115.01
14.002.0541-A | 22097
14.002.0542-0 | 23289.21
14.002.0542-A | 23271.2
14.003.0016-0 | 546.84
14.003.0016-A | 522.82
14.003.0017-0 | 628.87
14.003.0017-A | 601.25
14.003.0020-0 | 558.23
14.003.0020-A | 534.21
14.003.0021-0 | 641.96
14.003.0021-A | 614.34
14.003.0025-0 | 496.2
14.003.0025-A | 472.18
14.003.0026-0 | 570.63
14.003.0026-A | 543.01
14.003.0028-0 | 552.45
14.003.0028-A | 528.43
14.003.0029-0 | 635.32
14.003.0029-A | 607.7
14.003.0050-0 | 684.16
14.003.0050-A | 660.14
14.003.0051-0 | 786.79
14.003.0051-A | 759.16
14.003.0061-0 | 679.4
14.003.0061-A | 655.38
14.003.0062-0 | 781.31
14.003.0062-A | 753.69
14.003.0070-0 | 469.27
14.003.0070-A | 451.26
14.003.0071-0 | 539.66
14.003.0071-A | 518.95
14.003.0076-0 | 548.71
14.003.0076-A | 530.69
14.003.0077-0 | 631.01
14.003.0077-A | 610.3
14.003.0121-0 | 743.2
14.003.0121-A | 719.18
14.003.0122-0 | 854.68
14.003.0122-A | 827.06
14.003.0130-0 | 623.32
14.003.0130-A | 599.3
14.003.0131-0 | 716.82
14.003.0131-A | 689.2
14.003.0145-0 | 894.39
14.003.0145-A | 870.37
14.003.0146-0 | 1028.55
14.003.0146-A | 1000.93
14.003.0148-0 | 978.18
14.003.0148-A | 954.16
14.003.0149-0 | 1124.41
14.003.0149-A | 1096.79
14.003.0151-0 | 894.39
14.003.0151-A | 870.37
14.003.0152-0 | 1028.55
14.003.0152-A | 1000.93
14.003.0153-0 | 526.45
14.003.0153-A | 502.43
14.003.0154-0 | 605.42
14.003.0154-A | 577.79
14.003.0156-0 | 873.15
14.003.0156-A | 849.13
14.003.0157-0 | 1004.12
14.003.0157-A | 976.5
14.003.0160-0 | 587.63
14.003.0160-A | 563.61
14.003.0161-0 | 675.78
14.003.0161-A | 648.15
14.003.0163-0 | 399.93
14.003.0163-A | 381.92
14.003.0164-0 | 459.92
14.003.0164-A | 439.21
14.003.0165-0 | 28.48
14.003.0165-A | 25.48
14.003.0200-0 | 1281.97
14.003.0200-A | 1263.96
14.003.0201-0 | 1474.27
14.003.0201-A | 1453.55
14.003.0205-0 | 1221.47
14.003.0205-A | 1203.46
14.003.0206-0 | 1404.69
14.003.0206-A | 1383.98
14.003.0210-0 | 1345.54
14.003.0210-A | 1327.52
14.003.0211-0 | 1547.37
14.003.0211-A | 1526.65
14.003.0220-0 | 1531.8
14.003.0220-A | 1513.79
14.003.0221-0 | 1761.57
14.003.0221-A | 1740.85
14.003.0225-0 | 1315.96
14.003.0225-A | 1297.95
14.003.0226-0 | 1513.36
14.003.0226-A | 1492.64
14.003.0230-0 | 1315.96
14.003.0230-A | 1297.95
14.003.0231-0 | 1513.36
14.003.0231-A | 1492.64
14.003.0240-0 | 209.71
14.003.0240-A | 200.71
14.003.0241-0 | 545.74
14.003.0241-A | 517.51
14.003.0243-0 | 779.04
14.003.0243-A | 711.19
14.003.0250-0 | 47.86
14.003.0250-A | 44.74
14.003.0255-0 | 30.08
14.003.0255-A | 26.96
14.003.0260-0 | 33.96
14.003.0260-A | 30.84
14.003.0265-0 | 169.15
14.003.0265-A | 167.35
14.003.0300-0 | 904.76
14.003.0300-A | 816.37
14.003.0400-0 | 112.97
14.003.0400-A | 108.17
14.004.0010-0 | 94.71
14.004.0010-A | 92.41
14.004.0015-0 | 120.11
14.004.0015-A | 117.52
14.004.0020-0 | 146.8
14.004.0020-A | 143.93
14.004.0025-0 | 184.44
14.004.0025-A | 180.99
14.004.0030-0 | 335.37
14.004.0030-A | 330.77
14.004.0040-0 | 133.79
14.004.0040-A | 131.21
14.004.0045-0 | 96.4
14.004.0045-A | 93.82
14.004.0046-0 | 384.87
14.004.0046-A | 381.14
14.004.0047-0 | 371.38
14.004.0047-A | 367.93
14.004.0048-0 | 245.96
14.004.0048-A | 243.37
14.004.0050-0 | 249.27
14.004.0050-A | 245.82
14.004.0060-0 | 155.32
14.004.0060-A | 152.73
14.004.0070-0 | 388.38
14.004.0070-A | 384.93
14.004.0073-0 | 487.62
14.004.0073-A | 483.02
14.004.0100-0 | 354.05
14.004.0100-A | 342.04
14.004.0120-0 | 515
14.004.0120-A | 515
14.004.0121-0 | 315.89
14.004.0121-A | 315.89
14.004.0150-0 | 956.5
14.004.0150-A | 950.75
14.004.0155-0 | 2233.39
14.004.0155-A | 2224.77
14.004.0160-0 | 11947.43
14.004.0160-A | 11933.06
14.004.0200-0 | 36.11
14.004.0200-A | 35.61
14.004.0205-0 | 22.12
14.004.0205-A | 21.61
14.005.0010-0 | 288.49
14.005.0010-A | 286.69
14.005.0015-0 | 421
14.005.0015-A | 419.2
14.005.0020-0 | 552.35
14.005.0020-A | 550.55
14.005.0025-0 | 681.38
14.005.0025-A | 679.58
14.006.0005-0 | 736.88
14.006.0005-A | 700.85
14.006.0008-0 | 720.15
14.006.0008-A | 684.12
14.006.0010-0 | 685.93
14.006.0010-A | 649.9
14.006.0012-0 | 666.06
14.006.0012-A | 630.03
14.006.0014-0 | 660.77
14.006.0014-A | 624.74
14.006.0016-0 | 1011.66
14.006.0016-A | 968.43
14.006.0017-0 | 284.81
14.006.0017-A | 260.79
14.006.0019-0 | 284.81
14.006.0019-A | 260.79
14.006.0021-0 | 299.38
14.006.0021-A | 275.36
14.006.0023-0 | 328.31
14.006.0023-A | 304.29
14.006.0025-0 | 339.75
14.006.0025-A | 315.73
14.006.0030-0 | 935.12
14.006.0030-A | 899.09
14.006.0033-0 | 902.21
14.006.0033-A | 866.18
14.006.0036-0 | 868.4
14.006.0036-A | 832.37
14.006.0037-0 | 868.05
14.006.0037-A | 832.02
14.006.0038-0 | 836.87
14.006.0038-A | 800.84
14.006.0039-0 | 549.74
14.006.0039-A | 525.72
14.006.0041-0 | 522.12
14.006.0041-A | 498.1
14.006.0043-0 | 493.6
14.006.0043-A | 469.58
14.006.0050-0 | 1172.83
14.006.0050-A | 1136.8
14.006.0052-0 | 1160.33
14.006.0052-A | 1124.3
14.006.0054-0 | 1092.21
14.006.0054-A | 1056.18
14.006.0058-0 | 787.45
14.006.0058-A | 763.43
14.006.0062-0 | 780.24
14.006.0062-A | 756.22
14.006.0064-0 | 717.41
14.006.0064-A | 693.39
14.006.0077-0 | 790.15
14.006.0077-A | 754.12
14.006.0078-0 | 884.83
14.006.0078-A | 848.8
14.006.0079-0 | 852.86
14.006.0079-A | 816.83
14.006.0081-0 | 820
14.006.0081-A | 783.97
14.006.0082-0 | 549.74
14.006.0082-A | 525.72
14.006.0083-0 | 522.12
14.006.0083-A | 498.1
14.006.0084-0 | 493.6
14.006.0084-A | 469.58
14.006.0085-0 | 290.63
14.006.0085-A | 266.61
14.006.0086-0 | 280.19
14.006.0086-A | 256.17
14.006.0087-0 | 266.61
14.006.0087-A | 242.59
14.006.0088-0 | 445.81
14.006.0088-A | 421.79
14.006.0089-0 | 424.43
14.006.0089-A | 400.42
14.006.0090-0 | 499.84
14.006.0090-A | 475.82
14.006.0091-0 | 1170.93
14.006.0091-A | 1134.9
14.006.0092-0 | 1165.64
14.006.0092-A | 1129.61
14.006.0093-0 | 1333.18
14.006.0093-A | 1294.15
14.006.0094-0 | 1325.26
14.006.0094-A | 1286.23
14.006.0095-0 | 1317.34
14.006.0095-A | 1278.31
14.006.0100-0 | 2217.83
14.006.0100-A | 2145.77
14.006.0101-0 | 2233.68
14.006.0101-A | 2161.62
14.006.0102-0 | 2765.11
14.006.0102-A | 2687.04
14.006.0103-0 | 785.55
14.006.0103-A | 761.53
14.006.0104-0 | 785.55
14.006.0104-A | 761.53
14.006.0105-0 | 1328.29
14.006.0105-A | 1292.26
14.006.0110-0 | 1321.16
14.006.0110-A | 1285.13
14.006.0115-0 | 1313
14.006.0115-A | 1276.97
14.006.0120-0 | 1697.79
14.006.0120-A | 1649.76
14.006.0121-0 | 1663.21
14.006.0121-A | 1615.17
14.006.0123-0 | 3512.73
14.006.0123-A | 3422.65
14.006.0124-0 | 8891.17
14.006.0124-A | 8673.89
14.006.0126-0 | 2418.73
14.006.0126-A | 2352.68
14.006.0127-0 | 898.67
14.006.0127-A | 887.24
14.006.0150-0 | 1043.97
14.006.0150-A | 974.92
14.006.0155-0 | 1054.56
14.006.0155-A | 985.5
14.006.0156-0 | 1088.99
14.006.0156-A | 1019.93
14.006.0160-0 | 1094.28
14.006.0160-A | 1025.23
14.006.0185-0 | 1513.75
14.006.0185-A | 1477.72
14.006.0190-0 | 1032.56
14.006.0190-A | 990.53
14.006.0220-0 | 578.61
14.006.0220-A | 542.58
14.006.0225-0 | 756.05
14.006.0225-A | 687
14.006.0230-0 | 1935.02
14.006.0230-A | 1884.58
14.006.0232-0 | 1164.81
14.006.0232-A | 1123.85
14.006.0233-0 | 1203.95
14.006.0233-A | 1162.39
14.006.0234-0 | 1257.45
14.006.0234-A | 1215.29
14.006.0235-0 | 660.16
14.006.0235-A | 624.13
14.006.0237-0 | 656.25
14.006.0237-A | 620.22
14.006.0238-0 | 652.34
14.006.0238-A | 616.31
14.006.0239-0 | 1090.74
14.006.0239-A | 1021.68
14.006.0241-0 | 1083.63
14.006.0241-A | 1014.58
14.006.0242-0 | 1076.53
14.006.0242-A | 1007.47
14.006.0250-0 | 438.44
14.006.0250-A | 414.42
14.006.0251-0 | 237.9
14.006.0251-A | 225.89
14.006.0255-0 | 3157.58
14.006.0255-A | 3085.52
14.006.0260-0 | 1492.91
14.006.0260-A | 1383.21
14.006.0265-0 | 1577.24
14.006.0265-A | 1541.21
14.006.0270-0 | 1830.43
14.006.0270-A | 1794.4
14.006.0275-0 | 2266.45
14.006.0275-A | 2224.42
14.006.0285-0 | 1588.62
14.006.0285-A | 1552.59
14.006.0286-0 | 1317.91
14.006.0286-A | 1287.88
14.006.0288-0 | 1596.36
14.006.0288-A | 1542.31
14.006.0290-0 | 2304.56
14.006.0290-A | 2262.53
14.006.0295-0 | 2985.98
14.006.0295-A | 2937.94
14.006.0297-0 | 2305.25
14.006.0297-A | 2275.23
14.006.0299-0 | 2637.14
14.006.0299-A | 2607.11
14.006.0301-0 | 3307.81
14.006.0301-A | 3265.77
14.006.0303-0 | 4929.18
14.006.0303-A | 4881.15
14.006.0305-0 | 1296.31
14.006.0305-A | 1248.27
14.006.0353-0 | 236.16
14.006.0353-A | 220.55
14.006.0355-0 | 452.65
14.006.0355-A | 434.63
14.006.0360-0 | 629.73
14.006.0360-A | 599.71
14.006.0362-0 | 223.31
14.006.0362-A | 211.3
14.006.0370-0 | 391.92
14.006.0370-A | 379.91
14.006.0371-0 | 292.23
14.006.0371-A | 269.38
14.006.0372-0 | 1941.63
14.006.0372-A | 1812.19
14.006.0373-0 | 2015.32
14.006.0373-A | 1937.25
14.006.0374-0 | 1228.31
14.006.0374-A | 1132.23
14.006.0375-0 | 93.08
14.006.0375-A | 87.07
14.006.0380-0 | 102.79
14.006.0380-A | 96.79
14.006.0385-0 | 112.19
14.006.0385-A | 106.19
14.006.0399-0 | 98.96
14.006.0399-A | 94.16
14.006.0400-0 | 92.14
14.006.0400-A | 87.33
14.006.0401-0 | 29.53
14.006.0401-A | 28.38
14.006.0405-0 | 53.63
14.006.0405-A | 51.52
14.006.0407-0 | 71.98
14.006.0407-A | 69.88
14.006.0408-0 | 54.78
14.006.0408-A | 52.68
14.006.0409-0 | 15.06
14.006.0409-A | 14.61
14.006.0415-0 | 63.77
14.006.0415-A | 57.77
14.006.0417-0 | 82.22
14.006.0417-A | 76.22
14.006.0420-0 | 951.93
14.006.0420-A | 935.6
14.006.0422-1 | 1283.82
14.006.0422-B | 1267.48
14.006.0423-0 | 1117.87
14.006.0423-A | 1101.54
14.006.0424-0 | 1260.45
14.006.0424-A | 1247.24
14.006.0426-0 | 845.6
14.006.0426-A | 832.38
14.006.0428-0 | 1206.52
14.006.0428-A | 1200.52
14.006.0430-0 | 780.43
14.006.0430-A | 775.93
14.006.0440-0 | 2341.6
14.006.0440-A | 2202.08
14.006.0445-0 | 623.77
14.006.0445-A | 606.94
14.006.0609-0 | 25.65
14.006.0609-A | 25.65
14.006.0612-0 | 46.5
14.006.0612-A | 46.5
14.006.0615-0 | 60.9
14.006.0615-A | 60.9
14.006.0624-0 | 27.98
14.006.0624-A | 27.98
14.006.0627-0 | 41.99
14.006.0627-A | 41.99
14.006.0630-0 | 61.36
14.006.0630-A | 61.36
14.006.0633-0 | 79.64
14.006.0633-A | 79.64
14.006.0636-0 | 105.12
14.006.0636-A | 105.12
14.006.0639-0 | 51.9
14.006.0639-A | 51.9
14.006.0645-0 | 68.76
14.006.0645-A | 68.76
14.006.0648-0 | 44.6
14.006.0648-A | 44.6
14.006.0680-0 | 14.59
14.006.0680-A | 14.59
14.006.0685-0 | 33.47
14.006.0685-A | 33.47
14.006.0688-0 | 53.56
14.006.0688-A | 53.56
14.006.0695-0 | 81.78
14.006.0695-A | 81.78
14.007.0005-0 | 1169.56
14.007.0005-A | 1169.56
14.007.0010-0 | 371.97
14.007.0010-A | 371.97
14.007.0015-0 | 371.94
14.007.0015-A | 371.94
14.007.0020-0 | 1373.76
14.007.0020-A | 1373.76
14.007.0025-0 | 686
14.007.0025-A | 686
14.007.0030-0 | 246.15
14.007.0030-A | 246.15
14.007.0035-0 | 388.71
14.007.0035-A | 388.71
14.007.0038-0 | 159.9
14.007.0038-A | 159.9
14.007.0039-0 | 312.21
14.007.0039-A | 312.21
14.007.0040-0 | 454.52
14.007.0040-A | 454.52
14.007.0045-0 | 113.64
14.007.0045-A | 113.64
14.007.0050-0 | 647.35
14.007.0050-A | 647.35
14.007.0055-0 | 438.29
14.007.0055-A | 438.29
14.007.0057-0 | 102.37
14.007.0057-A | 102.37
14.007.0060-0 | 731.37
14.007.0060-A | 731.37
14.007.0065-0 | 194.11
14.007.0065-A | 194.11
14.007.0070-0 | 96.02
14.007.0070-A | 96.02
14.007.0075-0 | 79.25
14.007.0075-A | 79.25
14.007.0080-0 | 104.77
14.007.0080-A | 104.77
14.007.0085-0 | 506.98
14.007.0085-A | 506.98
14.007.0090-0 | 429.3
14.007.0090-A | 429.3
14.007.0095-0 | 707.06
14.007.0095-A | 707.06
14.007.0100-0 | 318.97
14.007.0100-A | 318.97
14.007.0101-0 | 1356.77
14.007.0101-A | 1356.77
14.007.0105-0 | 1571.97
14.007.0105-A | 1571.97
14.007.0110-0 | 28.27
14.007.0110-A | 28.27
14.007.0115-0 | 151.65
14.007.0115-A | 151.65
14.007.0120-0 | 62.39
14.007.0120-A | 62.39
14.007.0125-0 | 38.64
14.007.0125-A | 38.64
14.007.0130-0 | 418.04
14.007.0130-A | 418.04
14.007.0135-0 | 43.7
14.007.0135-A | 43.7
14.007.0140-0 | 135.91
14.007.0140-A | 135.91
14.007.0145-0 | 117.77
14.007.0145-A | 117.77
14.007.0150-0 | 145.47
14.007.0150-A | 145.47
14.007.0155-0 | 210.87
14.007.0155-A | 210.87
14.007.0160-0 | 267
14.007.0160-A | 267
14.007.0165-0 | 352.42
14.007.0165-A | 352.42
14.007.0170-0 | 511.06
14.007.0170-A | 511.06
14.007.0175-0 | 680.44
14.007.0175-A | 680.44
14.007.0185-0 | 1074.88
14.007.0185-A | 1074.88
14.007.0190-0 | 296.7
14.007.0190-A | 296.7
14.007.0195-0 | 156.96
14.007.0195-A | 156.96
14.007.0200-0 | 203.72
14.007.0200-A | 203.72
14.007.0250-0 | 796.26
14.007.0250-A | 796.26
14.007.0251-0 | 343.98
14.007.0251-A | 343.98
14.007.0253-0 | 343.98
14.007.0253-A | 343.98
14.007.0256-0 | 36.8
14.007.0256-A | 36.8
14.007.0258-0 | 409.79
14.007.0258-A | 409.79
14.007.0261-0 | 36.8
14.007.0261-A | 36.8
14.007.0263-0 | 686.64
14.007.0263-A | 686.64
14.007.0266-0 | 115
14.007.0266-A | 115
14.007.0267-0 | 22.4
14.007.0267-A | 22.4
14.007.0268-0 | 7.98
14.007.0268-A | 7.98
14.007.0269-0 | 10.2
14.007.0269-A | 10.2
14.007.0270-0 | 151
14.007.0270-A | 151
14.007.0274-0 | 45.3
14.007.0274-A | 45.3
14.007.0276-0 | 55
14.007.0276-A | 55
14.007.0277-0 | 11.5
14.007.0277-A | 11.5
14.007.0278-0 | 34.74
14.007.0278-A | 34.74
14.007.0279-0 | 13.76
14.007.0279-A | 13.76
14.007.0280-0 | 43.41
14.007.0280-A | 43.41
14.007.0281-0 | 24.86
14.007.0281-A | 24.86
14.007.0282-0 | 37.61
14.007.0282-A | 37.61
14.007.0283-0 | 4.3
14.007.0283-A | 4.3
14.007.0284-0 | 8.79
14.007.0284-A | 8.79
14.007.0286-0 | 14.31
14.007.0286-A | 14.31
14.007.0287-0 | 51.45
14.007.0287-A | 51.45
14.007.0288-0 | 9.32
14.007.0288-A | 9.32
14.007.0289-0 | 57.2
14.007.0289-A | 57.2
14.007.0290-0 | 5.47
14.007.0290-A | 5.47
14.007.0292-0 | 6.38
14.007.0292-A | 6.38
14.007.0294-0 | 58.8
14.007.0294-A | 58.8
14.007.0296-0 | 51.29
14.007.0296-A | 51.29
14.007.0298-0 | 102.37
14.007.0298-A | 102.37
14.007.0300-0 | 15.18
14.007.0300-A | 15.18
14.007.0302-0 | 55.51
14.007.0302-A | 55.51
14.007.0304-0 | 93.52
14.007.0304-A | 93.52
14.007.0306-0 | 5.63
14.007.0306-A | 5.63
14.007.0308-0 | 8.03
14.007.0308-A | 8.03
14.007.0310-0 | 48.67
14.007.0310-A | 48.67
14.007.0312-0 | 27.21
14.007.0312-A | 27.21
14.007.0313-0 | 161.6
14.007.0313-A | 161.6
14.007.0314-0 | 143.06
14.007.0314-A | 143.06
14.007.0315-0 | 185.19
14.007.0315-A | 185.19
14.007.0316-0 | 7.82
14.007.0316-A | 7.82
14.007.0318-0 | 23.75
14.007.0318-A | 23.75
14.007.0320-0 | 36.05
14.007.0320-A | 36.05
14.007.0322-0 | 21.04
14.007.0322-A | 21.04
14.007.0324-0 | 34.93
14.007.0324-A | 34.93
14.007.0326-0 | 34.71
14.007.0326-A | 34.71
14.007.0328-0 | 7.34
14.007.0328-A | 7.34
14.007.0330-0 | 174.4
14.007.0330-A | 174.4
14.007.0332-0 | 1.75
14.007.0332-A | 1.75
14.007.0334-0 | 18.44
14.007.0334-A | 18.44
14.007.0335-0 | 5.22
14.007.0335-A | 5.22
14.007.0336-0 | 26.36
14.007.0336-A | 26.36
14.007.0337-0 | 41.36
14.007.0337-A | 41.36
14.007.0338-0 | 81.66
14.007.0338-A | 81.66
14.007.0340-0 | 44.04
14.007.0340-A | 44.04
14.007.0342-0 | 30.86
14.007.0342-A | 30.86
14.007.0344-0 | 89.84
14.007.0344-A | 89.84
14.007.0345-0 | 14.28
14.007.0345-A | 14.28
14.007.0346-0 | 26.06
14.007.0346-A | 26.06
14.007.0347-0 | 25.65
14.007.0347-A | 25.65
14.007.0348-0 | 14.96
14.007.0348-A | 14.96
14.007.0360-0 | 7.4
14.007.0360-A | 7.12
14.007.0365-0 | 3.73
14.007.0365-A | 3.45
14.007.0390-0 | 1.22
14.007.0390-A | 1.22
14.007.0396-0 | 23.59
14.007.0396-A | 23.59
14.007.0400-0 | 107.92
14.007.0400-A | 107.92
14.007.0500-0 | 416.11
14.007.0500-A | 412.81
14.007.0505-0 | 869.87
14.007.0505-A | 862.36
14.008.0010-0 | 970.47
14.008.0010-A | 902
14.008.0015-0 | 1409.25
14.008.0015-A | 1305.32
14.008.0020-0 | 1427.11
14.008.0020-A | 1323.18
14.008.0025-0 | 1778.31
14.008.0025-A | 1641.35
14.008.0030-0 | 2655.86
14.008.0030-A | 2448
14.008.0035-0 | 2691.58
14.008.0035-A | 2483.72
14.008.0045-0 | 852.96
14.008.0045-A | 793.49
14.008.0050-0 | 2928.55
14.008.0050-A | 2904.53
14.008.0052-0 | 2310.18
14.008.0052-A | 2286.16
14.008.0055-0 | 1968.66
14.008.0055-A | 1944.64
14.008.0065-0 | 769.29
14.008.0065-A | 709.82
14.008.0070-0 | 194.88
14.008.0070-A | 180.59
14.008.0075-0 | 227.22
14.008.0075-A | 211.09
14.008.0080-0 | 259.24
14.008.0080-A | 241.26
14.008.0090-0 | 1990.71
14.008.0090-A | 1913.84
14.008.0092-0 | 2177.96
14.008.0092-A | 2095.08
14.008.0093-0 | 684
14.008.0093-A | 649.15
14.008.0095-0 | 789.64
14.008.0095-A | 721.16
14.008.0096-0 | 1225.13
14.008.0096-A | 1121.2
14.008.0097-0 | 1239.7
14.008.0097-A | 1135.77
14.009.0010-0 | 60.46
14.009.0010-A | 52.37
14.009.0015-0 | 55.08
14.009.0015-A | 47.71
14.009.0020-0 | 49.98
14.009.0020-A | 43.29
14.009.0022-0 | 24.18
14.009.0022-A | 20.95
14.009.0024-0 | 22.03
14.009.0024-A | 19.08
14.009.0026-0 | 19.88
14.009.0026-A | 17.22
14.009.0040-0 | 20.15
14.009.0040-A | 17.45
14.009.0045-0 | 16.12
14.009.0045-A | 13.96
14.009.0050-0 | 12.09
14.009.0050-A | 10.47
14.009.0052-0 | 9.4
14.009.0052-A | 8.14
14.009.0054-0 | 8.06
14.009.0054-A | 6.98
14.009.0056-0 | 6.71
14.009.0056-A | 5.81
14.009.0060-0 | 13.43
14.009.0060-A | 11.63
14.009.0070-0 | 60.46
14.009.0070-A | 52.37
14.009.0075-0 | 45.68
14.009.0075-A | 39.57
14.009.0080-0 | 94.05
14.009.0080-A | 81.47
14.009.0085-0 | 6.71
14.009.0085-A | 5.81
14.009.0090-0 | 8.06
14.009.0090-A | 6.98
14.009.0095-0 | 5.37
14.009.0095-A | 4.65
14.009.0110-0 | 26.87
14.009.0110-A | 23.27
14.009.0120-0 | 53.74
14.009.0120-A | 46.55
14.009.0125-0 | 26.87
14.009.0125-A | 23.27
14.009.0130-0 | 26.87
14.009.0130-A | 23.27
14.010.0010-0 | 1761.87
14.010.0010-A | 1715.89
14.010.0015-0 | 1643.21
14.010.0015-A | 1597.23
15.001.0020-1 | 240.41
15.001.0020-B | 215.84
15.001.0025-0 | 288.66
15.001.0025-A | 262.79
15.001.0026-0 | 363.23
15.001.0026-A | 333.33
15.001.0027-0 | 584.5
15.001.0027-A | 539.74
15.001.0028-0 | 496.13
15.001.0028-A | 456.36
15.001.0029-0 | 1497.75
15.001.0029-A | 1399.06
15.001.0030-0 | 1719.08
15.001.0030-A | 1605.54
15.001.0031-0 | 1132.33
15.001.0031-A | 1053.68
15.001.0032-0 | 453.09
15.001.0032-A | 413.88
15.001.0033-0 | 363.23
15.001.0033-A | 329.21
15.001.0034-0 | 1286.43
15.001.0034-A | 1201.81
15.001.0035-0 | 1452.75
15.001.0035-A | 1356.17
15.001.0053-0 | 4807.71
15.001.0053-A | 4666.4
15.001.0054-0 | 2691.93
15.001.0054-A | 2607.03
15.001.0055-0 | 3012.46
15.001.0055-A | 2913.08
15.001.0056-0 | 1725.91
15.001.0056-A | 1665.18
15.001.0057-0 | 6274.81
15.001.0057-A | 6061.02
15.001.0060-0 | 652.04
15.001.0060-A | 602.13
15.001.0061-0 | 1134.22
15.001.0061-A | 1047.74
15.001.0069-0 | 505.02
15.001.0069-A | 449.86
15.001.0071-0 | 860.34
15.001.0071-A | 785.32
15.001.0072-0 | 1003.49
15.001.0072-A | 920.76
15.001.0073-0 | 1286.86
15.001.0073-A | 1190.97
15.001.0075-0 | 814.36
15.001.0075-A | 744.31
15.001.0076-0 | 1167.2
15.001.0076-A | 1082.49
15.001.0077-0 | 144.77
15.001.0077-A | 144.77
15.001.0078-0 | 196.63
15.001.0078-A | 196.63
15.001.0079-0 | 436.11
15.001.0079-A | 436.11
15.001.0080-0 | 59.13
15.001.0080-A | 55.72
15.001.0090-0 | 85.56
15.001.0090-A | 81.17
15.001.0095-0 | 117.36
15.001.0095-A | 111.5
15.001.0100-0 | 165.19
15.001.0100-A | 157.16
15.002.0062-0 | 181.52
15.002.0062-A | 170.03
15.002.0063-0 | 256.35
15.002.0063-A | 244.86
15.002.0080-0 | 1668.98
15.002.0080-A | 1598.53
15.002.0082-0 | 2068.93
15.002.0082-A | 1984.38
15.002.0084-0 | 2293.2
15.002.0084-A | 2200.55
15.002.0086-0 | 2430.17
15.002.0086-A | 2330.84
15.002.0088-0 | 2514.57
15.002.0088-A | 2413.15
15.002.0090-0 | 2706.24
15.002.0090-A | 2597.54
15.002.0092-0 | 2988.65
15.002.0092-A | 2870.29
15.002.0094-0 | 3459.37
15.002.0094-A | 3323.2
15.002.0096-0 | 3706.89
15.002.0096-A | 3561.54
15.002.0120-0 | 240.79
15.002.0120-A | 224.98
15.002.0125-0 | 440.52
15.002.0125-A | 414.64
15.002.0130-0 | 1459.63
15.002.0130-A | 1364.5
15.002.0135-0 | 2732.58
15.002.0135-A | 2555.04
15.002.0200-0 | 346.37
15.002.0200-A | 337.19
15.002.0205-0 | 288.39
15.002.0205-A | 281.39
15.002.0210-0 | 232.98
15.002.0210-A | 228.38
15.002.0310-0 | 1985.79
15.002.0310-A | 1919.83
15.002.0400-0 | 181.52
15.002.0400-A | 170.03
15.002.0401-0 | 256.58
15.002.0401-A | 245.09
15.002.0580-0 | 3717.76
15.002.0580-A | 3636.72
15.002.0582-0 | 4316.04
15.002.0582-A | 4194.2
15.002.0584-0 | 5765.04
15.002.0584-A | 5640.28
15.002.0586-0 | 6395.3
15.002.0586-A | 6246.27
15.002.0588-0 | 6412.53
15.002.0588-A | 6270.02
15.002.0590-0 | 9709.69
15.002.0590-A | 9569.07
15.002.0594-0 | 7074.43
15.002.0594-A | 6895.68
15.002.0596-0 | 11251.21
15.002.0596-A | 11062.96
15.002.0602-0 | 12201.75
15.002.0602-A | 11989.68
15.002.0606-0 | 13694.96
15.002.0606-A | 13435.28
15.002.0622-0 | 934.11
15.002.0622-A | 900.62
15.002.0623-0 | 1088.93
15.002.0623-A | 1046.09
15.002.0624-0 | 1265.45
15.002.0624-A | 1213.2
15.002.0625-0 | 1764.2
15.002.0625-A | 1702.89
15.002.0626-0 | 1675.94
15.002.0626-A | 1604.93
15.002.0627-0 | 2091.78
15.002.0627-A | 2020.22
15.002.0628-0 | 2291.57
15.002.0628-A | 2192.44
15.002.0629-0 | 2853.66
15.002.0629-A | 2761.64
15.002.0630-0 | 2685.65
15.002.0630-A | 2604.86
15.002.0631-0 | 2694.03
15.002.0631-A | 2576.23
15.002.0632-0 | 3153.7
15.002.0632-A | 3041.2
15.002.0633-0 | 3112.81
15.002.0633-A | 3018.17
15.002.0634-0 | 3104.04
15.002.0634-A | 2967.39
15.002.0635-0 | 3481.29
15.002.0635-A | 3358.53
15.002.0636-0 | 3948.08
15.002.0636-A | 3826.25
15.002.0637-0 | 3533.61
15.002.0637-A | 3426.87
15.002.0638-0 | 4119.76
15.002.0638-A | 3936.19
15.002.0639-0 | 4515.44
15.002.0639-A | 4351.73
15.002.0640-0 | 4365.74
15.002.0640-A | 4230.31
15.002.0641-0 | 4164.87
15.002.0641-A | 4040.11
15.002.0642-0 | 4783.36
15.002.0642-A | 4634.33
15.002.0643-0 | 4368.13
15.002.0643-A | 4225.37
15.002.0644-0 | 6343.78
15.002.0644-A | 6118.62
15.002.0645-0 | 6017.04
15.002.0645-A | 5827.21
15.002.0646-0 | 5426.16
15.002.0646-A | 5265.4
15.002.0647-0 | 6815.95
15.002.0647-A | 6598.92
15.002.0648-0 | 6196.29
15.002.0648-A | 5999.55
15.002.0649-0 | 7201.57
15.002.0649-A | 7013.32
15.002.0650-0 | 9177.38
15.002.0650-A | 8878.75
15.002.0651-0 | 8203.25
15.002.0651-A | 7934.5
15.002.0652-0 | 9703.08
15.002.0652-A | 9443.4
15.002.0653-0 | 10745.06
15.002.0653-A | 10386.31
15.002.0654-0 | 12174.82
15.002.0654-A | 11843.69
15.002.0655-0 | 12727.49
15.002.0655-A | 12296.72
15.002.0656-0 | 14551.61
15.002.0656-A | 14148.99
15.002.0657-0 | 16928.15
15.002.0657-A | 16454.08
15.002.0658-0 | 19304.74
15.002.0658-A | 18759.21
15.002.0659-0 | 21681.28
15.002.0659-A | 21064.3
15.002.0660-0 | 24057.82
15.002.0660-A | 23369.39
15.002.0661-0 | 26434.36
15.002.0661-A | 25674.47
15.002.0662-0 | 1157.39
15.002.0662-A | 1114.54
15.002.0663-0 | 1943.89
15.002.0663-A | 1882.59
15.002.0664-0 | 2979.71
15.002.0664-A | 2898.68
15.002.0665-0 | 3734.7
15.002.0665-A | 3627.96
15.002.0666-0 | 7055.05
15.002.0666-A | 6914.43
15.002.0668-0 | 776.87
15.002.0668-A | 743.39
15.002.0669-0 | 985.18
15.002.0669-A | 942.33
15.002.0670-0 | 1194.85
15.002.0670-A | 1142.61
15.002.0671-0 | 1652.95
15.002.0671-A | 1591.65
15.002.0672-0 | 1614.97
15.002.0672-A | 1543.96
15.002.0673-0 | 1980.54
15.002.0673-A | 1908.98
15.002.0674-0 | 2230.6
15.002.0674-A | 2131.47
15.002.0675-0 | 2636.52
15.002.0675-A | 2544.51
15.002.0676-0 | 2525.21
15.002.0676-A | 2444.41
15.002.0677-0 | 2697.83
15.002.0677-A | 2579.94
15.002.0678-0 | 3042.46
15.002.0678-A | 2929.95
15.002.0679-0 | 2952.36
15.002.0679-A | 2857.73
15.002.0680-0 | 3104.04
15.002.0680-A | 2967.39
15.002.0681-0 | 3371.11
15.002.0681-A | 3248.36
15.002.0682-0 | 3787.64
15.002.0682-A | 3665.8
15.002.0683-0 | 3286.53
15.002.0683-A | 3179.78
15.002.0684-0 | 4119.76
15.002.0684-A | 3936.19
15.002.0685-0 | 4404.2
15.002.0685-A | 4240.49
15.002.0686-0 | 4204.23
15.002.0686-A | 4068.79
15.002.0687-0 | 3917.78
15.002.0687-A | 3793.02
15.002.0688-0 | 4622.91
15.002.0688-A | 4473.88
15.002.0689-0 | 4548.89
15.002.0689-A | 4406.14
15.002.0690-0 | 6019.68
15.002.0690-A | 5794.52
15.002.0691-0 | 5821.3
15.002.0691-A | 5631.46
15.002.0692-0 | 5179.08
15.002.0692-A | 5018.31
15.002.0693-0 | 6620.21
15.002.0693-A | 6403.17
15.002.0694-0 | 5949.2
15.002.0694-A | 5752.46
15.002.0695-0 | 6954.48
15.002.0695-A | 6766.24
15.002.0696-0 | 9016.93
15.002.0696-A | 8718.3
15.002.0697-0 | 7956.17
15.002.0697-A | 7687.41
15.002.0698-0 | 9173.61
15.002.0698-A | 8913.93
15.002.0699-0 | 10521.51
15.002.0699-A | 10162.75
15.002.0700-0 | 11832.53
15.002.0700-A | 11501.4
15.002.0701-0 | 12947.84
15.002.0701-A | 12517.07
15.002.0702-0 | 13914.11
15.002.0702-A | 13511.49
15.002.0703-0 | 16284.23
15.002.0703-A | 15810.16
15.002.0704-0 | 18654.4
15.002.0704-A | 18108.87
15.002.0705-0 | 21024.52
15.002.0705-A | 20407.54
15.002.0706-0 | 23394.65
15.002.0706-A | 22706.21
15.002.0707-0 | 25764.77
15.002.0707-A | 25004.88
15.003.0023-0 | 54.34
15.003.0023-A | 51.58
15.003.0024-0 | 75.63
15.003.0024-A | 71.62
15.003.0025-1 | 103.2
15.003.0025-B | 98.06
15.003.0026-1 | 122.91
15.003.0026-B | 116.63
15.003.0027-1 | 150.1
15.003.0027-B | 142.88
15.003.0028-0 | 209.42
15.003.0028-A | 201.75
15.003.0066-0 | 1271.83
15.003.0066-A | 1220.11
15.003.0068-0 | 1717.35
15.003.0068-A | 1641.89
15.003.0069-0 | 548.17
15.003.0069-A | 530.92
15.003.0073-0 | 963.92
15.003.0073-A | 906.16
15.003.0175-0 | 21.65
15.003.0175-A | 21.36
15.003.0176-0 | 11.84
15.003.0176-A | 11.55
15.003.0177-0 | 24.52
15.003.0177-A | 22.31
15.003.0178-0 | 37.12
15.003.0178-A | 33.77
15.003.0179-0 | 18.72
15.003.0179-A | 18.43
15.003.0180-0 | 46.66
15.003.0180-A | 43.07
15.003.0181-0 | 19.73
15.003.0181-A | 19.73
15.003.0185-0 | 19.15
15.003.0185-A | 18.86
15.003.0186-0 | 148.82
15.003.0186-A | 148.36
15.003.0190-0 | 342.7
15.003.0190-A | 334.07
15.003.0192-0 | 199.19
15.003.0192-A | 190.56
15.003.0193-0 | 171.22
15.003.0193-A | 162.89
15.003.0194-0 | 169.35
15.003.0194-A | 161.02
15.003.0200-0 | 11.59
15.003.0200-A | 10.96
15.003.0202-0 | 14.14
15.003.0202-A | 13.39
15.003.0204-0 | 17.23
15.003.0204-A | 16.31
15.003.0206-0 | 23.84
15.003.0206-A | 22.81
15.003.0208-0 | 26.3
15.003.0208-A | 25.15
15.003.0210-0 | 35.51
15.003.0210-A | 34.13
15.003.0212-0 | 57.54
15.003.0212-A | 55.82
15.003.0214-0 | 70.87
15.003.0214-A | 68.97
15.003.0216-0 | 94.49
15.003.0216-A | 92.19
15.003.0350-0 | 16.09
15.003.0350-A | 14.68
15.003.0351-0 | 25.28
15.003.0351-A | 23.07
15.003.0352-0 | 27.58
15.003.0352-A | 25.17
15.003.0353-0 | 41.37
15.003.0353-A | 37.75
15.003.0354-1 | 45.97
15.003.0354-B | 41.95
15.003.0355-0 | 68.96
15.003.0355-A | 62.93
15.003.0356-1 | 55.64
15.003.0356-B | 50.75
15.003.0357-0 | 83.46
15.003.0357-A | 76.13
15.003.0358-1 | 78.88
15.003.0358-B | 73.14
15.003.0359-0 | 130.16
15.003.0359-A | 120.68
15.003.0360-0 | 83.2
15.003.0360-A | 73.19
15.003.0361-0 | 120.65
15.003.0361-A | 105.63
15.003.0365-0 | 33
15.003.0365-A | 29.67
15.003.0370-0 | 12.71
15.003.0370-A | 11.56
15.003.0371-0 | 13.2
15.003.0371-A | 12.05
15.003.0372-0 | 13.39
15.003.0372-A | 12.24
15.003.0373-0 | 17.91
15.003.0373-A | 16.76
15.003.0375-0 | 60.33
15.003.0375-A | 53.66
15.003.0377-0 | 50.03
15.003.0377-A | 43.36
15.003.0379-0 | 25.07
15.003.0379-A | 21.73
15.003.0380-0 | 35.21
15.003.0380-A | 31.87
15.003.0381-0 | 29.6
15.003.0381-A | 26.27
15.003.0390-0 | 8.12
15.003.0390-A | 7.32
15.003.0391-0 | 8.41
15.003.0391-A | 7.61
15.003.0392-0 | 9.17
15.003.0392-A | 8.37
15.003.0393-0 | 9.46
15.003.0393-A | 8.59
15.003.0394-0 | 9.48
15.003.0394-A | 8.61
15.003.0395-0 | 10.13
15.003.0395-A | 9.19
15.003.0396-0 | 10.56
15.003.0396-A | 9.63
15.003.0397-0 | 11.36
15.003.0397-A | 10.36
15.003.0398-0 | 12.28
15.003.0398-A | 11.28
15.003.0400-0 | 251.88
15.003.0400-A | 228.89
15.003.0405-0 | 50.51
15.003.0405-A | 44.77
15.003.0410-0 | 165.79
15.003.0410-A | 154.3
15.003.0415-0 | 166.55
15.003.0415-A | 144.3
15.003.0420-0 | 27.13
15.003.0420-A | 23.65
15.003.0421-0 | 36.17
15.003.0421-A | 31.54
15.003.0500-0 | 48.64
15.003.0500-A | 47.64
15.003.0505-0 | 62.89
15.003.0505-A | 61.89
15.003.0510-0 | 35.25
15.003.0510-A | 34.25
15.003.0515-0 | 35.46
15.003.0515-A | 34.46
15.003.0520-0 | 49.77
15.003.0520-A | 48.75
15.003.0525-0 | 62.31
15.003.0525-A | 61.1
15.003.0530-0 | 82.57
15.003.0530-A | 81.19
15.003.0535-0 | 106.36
15.003.0535-A | 104.8
15.003.0540-0 | 127.4
15.003.0540-A | 125.62
15.003.0545-0 | 157.02
15.003.0545-A | 154.92
15.003.0550-0 | 211.01
15.003.0550-A | 208.63
15.003.0552-0 | 227.36
15.003.0552-A | 224.82
15.003.0555-0 | 296.7
15.003.0555-A | 293.7
15.003.0560-0 | 468.55
15.003.0560-A | 465.28
15.003.0565-0 | 518.24
15.003.0565-A | 514.69
15.003.0600-0 | 186.74
15.003.0600-A | 175.25
15.003.0650-0 | 169.65
15.003.0650-A | 158.16
15.004.0010-0 | 778.07
15.004.0010-A | 742.77
15.004.0011-0 | 1121.46
15.004.0011-A | 1077.71
15.004.0012-0 | 2144.57
15.004.0012-A | 2066.7
15.004.0013-0 | 3291.68
15.004.0013-A | 3202.69
15.004.0014-0 | 4730.9
15.004.0014-A | 4624.25
15.004.0023-0 | 23.76
15.004.0023-A | 21.56
15.004.0024-0 | 31.38
15.004.0024-A | 28.88
15.004.0025-0 | 39.31
15.004.0025-A | 36.53
15.004.0026-0 | 42.56
15.004.0026-A | 39.49
15.004.0027-0 | 60.5
15.004.0027-A | 57.03
15.004.0028-0 | 88.1
15.004.0028-A | 84.21
15.004.0045-0 | 270.15
15.004.0045-A | 244.29
15.004.0046-0 | 507.79
15.004.0046-A | 468.58
15.004.0050-0 | 207.96
15.004.0050-A | 189.57
15.004.0051-0 | 196.54
15.004.0051-A | 178.15
15.004.0053-0 | 392.32
15.004.0053-A | 355.53
15.004.0055-0 | 337.51
15.004.0055-A | 300.25
15.004.0058-0 | 333.03
15.004.0058-A | 295.77
15.004.0059-0 | 174.97
15.004.0059-A | 154.85
15.004.0060-1 | 320.24
15.004.0060-B | 294.38
15.004.0061-0 | 434.92
15.004.0061-A | 403.3
15.004.0062-0 | 421.24
15.004.0062-A | 389.62
15.004.0063-0 | 207.45
15.004.0063-A | 185.8
15.004.0064-0 | 264.59
15.004.0064-A | 237.52
15.004.0065-0 | 173
15.004.0065-A | 152.89
15.004.0067-0 | 201.49
15.004.0067-A | 179.98
15.004.0070-0 | 290.43
15.004.0070-A | 262.16
15.004.0074-0 | 425.6
15.004.0074-A | 388.24
15.004.0075-0 | 198.95
15.004.0075-A | 177.44
15.004.0076-0 | 42.69
15.004.0076-A | 40.68
15.004.0080-0 | 233.8
15.004.0080-A | 206.54
15.004.0085-0 | 253.86
15.004.0085-A | 232.35
15.004.0086-0 | 18.86
15.004.0086-A | 17.19
15.004.0090-0 | 178.05
15.004.0090-A | 157.94
15.004.0102-1 | 436.07
15.004.0102-B | 395.93
15.004.0103-0 | 371.13
15.004.0103-A | 333.87
15.004.0104-0 | 385.96
15.004.0104-A | 348.7
15.004.0105-0 | 414.56
15.004.0105-A | 377.29
15.004.0108-0 | 364.45
15.004.0108-A | 330.06
15.004.0110-0 | 353.16
15.004.0110-A | 318.77
15.004.0125-0 | 380.22
15.004.0125-A | 344.11
15.004.0126-0 | 345.42
15.004.0126-A | 311.03
15.004.0127-0 | 334.13
15.004.0127-A | 299.74
15.004.0130-0 | 367.31
15.004.0130-A | 332.92
15.004.0131-0 | 323.91
15.004.0131-A | 292.39
15.004.0133-0 | 312.62
15.004.0133-A | 281.1
15.004.0150-0 | 282.71
15.004.0150-A | 254.43
15.004.0151-0 | 246.38
15.004.0151-A | 223.39
15.004.0160-0 | 173.66
15.004.0160-A | 155.69
15.004.0161-0 | 227.25
15.004.0161-A | 204.28
15.004.0170-0 | 63.55
15.004.0170-A | 58.03
15.004.0175-1 | 254.78
15.004.0175-B | 243.29
15.004.0176-0 | 143.12
15.004.0176-A | 131.62
15.004.0180-0 | 163.04
15.004.0180-A | 157.3
15.004.0181-0 | 85.69
15.004.0181-A | 79.94
15.004.0190-0 | 57.47
15.004.0190-A | 52.87
15.004.0200-0 | 235.94
15.004.0200-A | 224.43
15.004.0202-0 | 119.53
15.004.0202-A | 110.47
15.004.0204-0 | 75.86
15.004.0204-A | 70.79
15.004.0210-0 | 36.53
15.004.0210-A | 34.23
15.004.0212-0 | 30.46
15.004.0212-A | 28.74
15.004.0220-0 | 277.51
15.004.0220-A | 266
15.004.0222-0 | 147.48
15.004.0222-A | 137.11
15.004.0224-0 | 83.95
15.004.0224-A | 78.88
15.004.0250-0 | 339.86
15.004.0250-A | 314.47
15.004.0251-0 | 446.12
15.004.0251-A | 409.23
15.004.0255-0 | 387.49
15.004.0255-A | 358.75
15.004.0300-0 | 5.75
15.004.0300-A | 5.75
15.004.0305-0 | 3.5
15.004.0305-A | 3.5
15.004.0310-0 | 16.55
15.004.0310-A | 16.55
15.004.0315-0 | 2.78
15.004.0315-A | 2.78
15.004.0320-0 | 14.71
15.004.0320-A | 14.71
15.004.0325-0 | 42.23
15.004.0325-A | 42.23
15.004.0330-0 | 23.54
15.004.0330-A | 23.54
15.004.0335-0 | 17.87
15.004.0335-A | 17.87
15.004.0500-0 | 160.1
15.004.0500-A | 155.81
15.004.0505-0 | 224.24
15.004.0505-A | 219.28
15.004.0600-0 | 114.93
15.004.0600-A | 114.64
15.004.0620-0 | 177.17
15.004.0620-A | 176.88
15.004.0640-0 | 30.15
15.004.0640-A | 29.86
15.004.0700-0 | 4.34
15.004.0700-A | 3.84
15.004.0705-0 | 5.7
15.004.0705-A | 5.03
15.004.0710-0 | 8.6
15.004.0710-A | 7.59
15.004.0715-0 | 11.19
15.004.0715-A | 9.86
15.004.0720-0 | 21.24
15.004.0720-A | 18.57
15.005.0010-0 | 427.2
15.005.0010-A | 409.96
15.005.0020-0 | 666.32
15.005.0020-A | 637.58
15.005.0030-0 | 349.1
15.005.0030-A | 326.11
15.005.0040-1 | 427.13
15.005.0040-B | 412.77
15.005.0050-0 | 483.01
15.005.0050-A | 467.21
15.005.0060-0 | 423.5
15.005.0060-A | 398.47
15.005.0070-0 | 436.17
15.005.0070-A | 420.59
15.005.0100-0 | 109.16
15.005.0100-A | 103.69
15.005.0110-0 | 145.2
15.005.0110-A | 139.33
15.005.0120-0 | 185.59
15.005.0120-A | 179.31
15.005.0130-0 | 253.46
15.005.0130-A | 246.23
15.005.0140-0 | 360.68
15.005.0140-A | 353.01
15.005.0200-0 | 642.13
15.005.0200-A | 611.37
15.005.0201-0 | 724.16
15.005.0201-A | 693.4
15.005.0202-0 | 1393.63
15.005.0202-A | 1338.26
15.005.0203-0 | 2417.16
15.005.0203-A | 2353.17
15.005.0204-0 | 1522.69
15.005.0204-A | 1467.32
15.005.0205-0 | 2668.39
15.005.0205-A | 2604.4
15.005.0206-0 | 2730.9
15.005.0206-A | 2640.4
15.005.0207-0 | 2889.49
15.005.0207-A | 2799
15.005.0208-0 | 3848.43
15.005.0208-A | 3746.67
15.005.0209-0 | 3974.89
15.005.0209-A | 3873.13
15.005.0253-0 | 64.81
15.005.0253-A | 61.48
15.005.0255-0 | 234.99
15.005.0255-A | 223.46
15.005.0260-0 | 309.23
15.005.0260-A | 297.71
15.005.0275-0 | 57.7
15.005.0275-A | 54.36
15.005.0278-0 | 37.35
15.005.0278-A | 34.69
15.005.0280-0 | 62.19
15.005.0280-A | 58.85
15.006.0010-0 | 1345.22
15.006.0010-A | 1338.32
15.006.0012-0 | 1336.61
15.006.0012-A | 1330.86
15.006.0015-0 | 279.99
15.006.0015-A | 279.32
15.006.0016-0 | 558.73
15.006.0016-A | 557.57
15.006.0035-0 | 7582.27
15.006.0035-A | 7531.47
15.006.0040-0 | 1002.18
15.006.0040-A | 951.38
15.006.0045-0 | 1423.25
15.006.0045-A | 1348.42
15.007.0204-0 | 114.04
15.007.0204-A | 112.44
15.007.0206-0 | 97.66
15.007.0206-A | 96.23
15.007.0208-0 | 82.04
15.007.0208-A | 80.44
15.007.0209-0 | 62.77
15.007.0209-A | 61.34
15.007.0210-0 | 1546.19
15.007.0210-A | 1486.86
15.007.0214-0 | 25.65
15.007.0214-A | 23.35
15.007.0216-0 | 33.77
15.007.0216-A | 30.9
15.007.0218-0 | 15
15.007.0218-A | 13.28
15.007.0250-0 | 63855.13
15.007.0250-A | 63832.14
15.007.0280-0 | 1505.25
15.007.0280-A | 1499.5
15.007.0285-0 | 1034.05
15.007.0285-A | 1028.3
15.007.0290-0 | 3030.03
15.007.0290-A | 3024.28
15.007.0295-0 | 2007.68
15.007.0295-A | 2001.93
15.007.0334-0 | 267.8
15.007.0334-A | 267.8
15.007.0338-0 | 301.43
15.007.0338-A | 289.94
15.007.0340-0 | 109.98
15.007.0340-A | 107.97
15.007.0345-0 | 38.68
15.007.0345-A | 37.53
15.007.0347-0 | 136.64
15.007.0347-A | 133.77
15.007.0350-0 | 1198.26
15.007.0350-A | 1152.28
15.007.0351-0 | 544.79
15.007.0351-A | 510.3
15.007.0357-0 | 301.34
15.007.0357-A | 295.6
15.007.0359-0 | 633.95
15.007.0359-A | 587.97
15.007.0400-0 | 113.44
15.007.0400-A | 103.09
15.007.0405-0 | 129.87
15.007.0405-A | 119.52
15.007.0410-0 | 177.39
15.007.0410-A | 164.46
15.007.0415-0 | 443.22
15.007.0415-A | 427.7
15.007.0420-0 | 478.65
15.007.0420-A | 465.11
15.007.0425-0 | 679.61
15.007.0425-A | 653.74
15.007.0430-0 | 733.63
15.007.0430-A | 707.76
15.007.0435-0 | 1213.91
15.007.0435-A | 1188.04
15.007.0440-0 | 1472.33
15.007.0440-A | 1446.46
15.007.0495-0 | 122.04
15.007.0495-A | 110.55
15.007.0498-0 | 138.47
15.007.0498-A | 126.98
15.007.0501-0 | 188.15
15.007.0501-A | 173.78
15.007.0504-0 | 470.54
15.007.0504-A | 453.29
15.007.0507-0 | 542.46
15.007.0507-A | 522.35
15.007.0511-0 | 715.95
15.007.0511-A | 687.22
15.007.0514-0 | 854.49
15.007.0514-A | 820
15.007.0517-0 | 1303.39
15.007.0517-A | 1266.03
15.007.0518-0 | 1557.62
15.007.0518-A | 1520.26
15.007.0520-0 | 77.91
15.007.0520-A | 77.12
15.007.0521-0 | 79.14
15.007.0521-A | 78.35
15.007.0522-0 | 86.46
15.007.0522-A | 85.67
15.007.0523-0 | 181.68
15.007.0523-A | 180.89
15.007.0524-0 | 92.07
15.007.0524-A | 91.13
15.007.0525-0 | 116.07
15.007.0525-A | 115.13
15.007.0526-0 | 141.38
15.007.0526-A | 140.44
15.007.0527-0 | 189.6
15.007.0527-A | 188.66
15.007.0528-0 | 212.68
15.007.0528-A | 211.74
15.007.0529-0 | 1165.74
15.007.0529-A | 1164.8
15.007.0530-0 | 34.09
15.007.0530-A | 32.94
15.007.0531-0 | 34.09
15.007.0531-A | 32.94
15.007.0532-0 | 34.09
15.007.0532-A | 32.94
15.007.0533-0 | 41.01
15.007.0533-A | 39.86
15.007.0534-0 | 41.01
15.007.0534-A | 39.86
15.007.0545-0 | 34.47
15.007.0545-A | 33.76
15.007.0547-0 | 80.7
15.007.0547-A | 79.99
15.007.0550-0 | 7.55
15.007.0550-A | 7.05
15.007.0552-0 | 10.33
15.007.0552-A | 9.83
15.007.0554-0 | 67.74
15.007.0554-A | 66.07
15.007.0556-0 | 138.37
15.007.0556-A | 136.7
15.007.0558-0 | 363.92
15.007.0558-A | 362.25
15.007.0560-0 | 473.92
15.007.0560-A | 472.25
15.007.0566-0 | 29.97
15.007.0566-A | 28.3
15.007.0567-0 | 54.44
15.007.0567-A | 52.77
15.007.0568-0 | 57.59
15.007.0568-A | 55.92
15.007.0569-0 | 83.79
15.007.0569-A | 82.12
15.007.0570-0 | 12.68
15.007.0570-A | 11.97
15.007.0572-0 | 14.86
15.007.0572-A | 14.15
15.007.0573-0 | 21.06
15.007.0573-A | 20.35
15.007.0574-0 | 37.87
15.007.0574-A | 37.16
15.007.0575-0 | 39.02
15.007.0575-A | 38.23
15.007.0576-0 | 39.02
15.007.0576-A | 38.23
15.007.0577-0 | 46.99
15.007.0577-A | 46.2
15.007.0578-0 | 91.36
15.007.0578-A | 90.57
15.007.0600-0 | 45.77
15.007.0600-A | 44.91
15.007.0601-0 | 52.56
15.007.0601-A | 51.7
15.007.0602-0 | 71.34
15.007.0602-A | 70.48
15.007.0605-0 | 140.84
15.007.0605-A | 139.98
15.007.0608-0 | 356.65
15.007.0608-A | 355.79
15.007.0609-0 | 356.65
15.007.0609-A | 355.79
15.007.0610-0 | 399.17
15.007.0610-A | 398.31
15.007.0611-0 | 900.39
15.007.0611-A | 899.53
15.007.0615-0 | 1778.04
15.007.0615-A | 1777.18
15.007.0616-0 | 1905.35
15.007.0616-A | 1904.49
15.007.0617-0 | 2567.63
15.007.0617-A | 2566.77
15.007.0640-0 | 56.56
15.007.0640-A | 55.85
15.007.0642-0 | 70.98
15.007.0642-A | 70.27
15.007.0643-0 | 160.54
15.007.0643-A | 159.83
15.007.0645-0 | 56.77
15.007.0645-A | 56.06
15.007.0646-0 | 75.31
15.007.0646-A | 74.6
15.007.0647-0 | 167.53
15.007.0647-A | 166.82
15.007.0680-0 | 372.56
15.007.0680-A | 370.26
15.007.0682-0 | 581.21
15.007.0682-A | 578.91
15.007.0684-0 | 1040.53
15.007.0684-A | 1038.23
15.007.0686-0 | 3023.07
15.007.0686-A | 3020.77
15.007.0688-0 | 3653.21
15.007.0688-A | 3650.91
15.007.0689-0 | 5040.21
15.007.0689-A | 5037.91
15.007.0696-0 | 253.89
15.007.0696-A | 248.14
15.007.0697-0 | 376.44
15.007.0697-A | 370.69
15.007.0699-0 | 420.3
15.007.0699-A | 414.55
15.007.0705-0 | 121.31
15.007.0705-A | 109.82
15.007.0710-0 | 156.18
15.007.0710-A | 147.55
15.007.0711-0 | 251.46
15.007.0711-A | 241.11
15.007.0712-0 | 276.53
15.007.0712-A | 265.04
15.008.0010-0 | 2.37
15.008.0010-A | 2.2
15.008.0015-0 | 3.19
15.008.0015-A | 2.96
15.008.0020-0 | 4.12
15.008.0020-A | 3.84
15.008.0025-0 | 6.34
15.008.0025-A | 5.99
15.008.0030-0 | 8.48
15.008.0030-A | 8.08
15.008.0035-0 | 12.53
15.008.0035-A | 12.07
15.008.0080-0 | 2.82
15.008.0080-A | 2.59
15.008.0085-0 | 3.93
15.008.0085-A | 3.65
15.008.0090-0 | 5.42
15.008.0090-A | 5.06
15.008.0095-0 | 7.14
15.008.0095-A | 6.74
15.008.0100-0 | 10.42
15.008.0100-A | 9.96
15.008.0105-0 | 14.84
15.008.0105-A | 14.32
15.008.0110-0 | 21.51
15.008.0110-A | 20.93
15.008.0112-0 | 30.41
15.008.0112-A | 29.55
15.008.0115-0 | 44.25
15.008.0115-A | 43.1
15.008.0120-0 | 61.97
15.008.0120-A | 60.53
15.008.0125-0 | 79.21
15.008.0125-A | 77.49
15.008.0130-0 | 99.97
15.008.0130-A | 97.96
15.008.0135-0 | 120.96
15.008.0135-A | 118.66
15.008.0140-0 | 146.29
15.008.0140-A | 143.7
15.008.0145-0 | 189.1
15.008.0145-A | 186.22
15.008.0150-0 | 189.3
15.008.0150-A | 186.14
15.008.0155-0 | 5.36
15.008.0155-A | 5.07
15.008.0157-0 | 7.07
15.008.0157-A | 6.79
15.008.0159-0 | 9.81
15.008.0159-A | 9.47
15.008.0161-0 | 12.9
15.008.0161-A | 12.56
15.008.0163-0 | 20.4
15.008.0163-A | 20
15.008.0165-0 | 28.09
15.008.0165-A | 27.68
15.008.0167-0 | 45.22
15.008.0167-A | 44.76
15.008.0169-0 | 58.3
15.008.0169-A | 57.84
15.008.0171-0 | 3.2
15.008.0171-A | 2.97
15.008.0173-0 | 4.42
15.008.0173-A | 4.14
15.008.0175-0 | 5.88
15.008.0175-A | 5.54
15.008.0177-0 | 7.93
15.008.0177-A | 7.53
15.008.0179-0 | 10.85
15.008.0179-A | 10.39
15.008.0181-0 | 15.34
15.008.0181-A | 14.82
15.008.0183-0 | 22.21
15.008.0183-A | 21.63
15.008.0185-0 | 31.2
15.008.0185-A | 30.34
15.008.0187-0 | 43.75
15.008.0187-A | 42.6
15.008.0189-0 | 59.86
15.008.0189-A | 58.42
15.008.0191-0 | 78.19
15.008.0191-A | 76.46
15.008.0193-0 | 95.04
15.008.0193-A | 93.03
15.008.0194-0 | 123.53
15.008.0194-A | 121.23
15.008.0197-0 | 145.64
15.008.0197-A | 143.05
15.008.0199-0 | 192.02
15.008.0199-A | 189.15
15.008.0200-0 | 3.17
15.008.0200-A | 2.94
15.008.0205-0 | 4.33
15.008.0205-A | 4.05
15.008.0210-0 | 5.79
15.008.0210-A | 5.44
15.008.0215-0 | 7.57
15.008.0215-A | 7.16
15.008.0220-0 | 10.61
15.008.0220-A | 10.15
15.008.0225-0 | 15.4
15.008.0225-A | 14.88
15.008.0230-0 | 22.22
15.008.0230-A | 21.65
15.008.0232-0 | 30.98
15.008.0232-A | 30.12
15.008.0235-0 | 42.89
15.008.0235-A | 41.74
15.008.0240-0 | 59.5
15.008.0240-A | 58.06
15.008.0245-0 | 77.14
15.008.0245-A | 75.42
15.008.0250-0 | 95.85
15.008.0250-A | 93.84
15.008.0255-0 | 119.21
15.008.0255-A | 116.91
15.008.0260-0 | 141.6
15.008.0260-A | 139.01
15.008.0265-0 | 187.23
15.008.0265-A | 184.36
15.008.0270-0 | 226.92
15.008.0270-A | 223.76
15.008.0300-0 | 4.9
15.008.0300-A | 4.61
15.008.0301-0 | 7.12
15.008.0301-A | 6.77
15.008.0302-0 | 11.11
15.008.0302-A | 10.59
15.008.0320-0 | 3.78
15.008.0320-A | 3.5
15.008.0321-0 | 5.11
15.008.0321-A | 4.82
15.008.0391-0 | 44.22
15.008.0391-A | 43.64
15.008.0392-0 | 56.17
15.008.0392-A | 55.31
15.008.0393-0 | 71.75
15.008.0393-A | 70.6
15.008.0394-0 | 95.63
15.008.0394-A | 94.2
15.009.0010-0 | 28.5
15.009.0010-A | 27.06
15.009.0015-0 | 34.85
15.009.0015-A | 33.11
15.009.0020-0 | 41.04
15.009.0020-A | 39.3
15.009.0025-0 | 47.92
15.009.0025-A | 46.18
15.009.0100-0 | 1.04
15.009.0100-A | 0.99
15.009.0105-0 | 1.47
15.009.0105-A | 1.41
15.009.0110-0 | 2.2
15.009.0110-A | 2.15
15.009.0115-0 | 3.34
15.009.0115-A | 3.26
15.009.0120-0 | 5.11
15.009.0120-A | 4.99
15.009.0125-0 | 7.92
15.009.0125-A | 7.77
15.009.0130-0 | 12.7
15.009.0130-A | 12.47
15.009.0135-0 | 20.63
15.009.0135-A | 20.17
15.009.0140-0 | 27.51
15.009.0140-A | 27.05
15.009.0143-0 | 38.8
15.009.0143-A | 38.22
15.009.0150-0 | 51.14
15.009.0150-A | 50.51
15.009.0155-0 | 69.67
15.009.0155-A | 68.98
15.010.0010-0 | 1.42
15.010.0010-A | 1.28
15.010.0012-0 | 2.58
15.010.0012-A | 2.35
15.010.0030-0 | 11.85
15.010.0030-A | 11.5
15.010.0031-0 | 15.01
15.010.0031-A | 14.61
15.010.0032-0 | 26.54
15.010.0032-A | 26.08
15.010.0035-0 | 55.46
15.010.0035-A | 53.73
15.010.0036-0 | 114.38
15.010.0036-A | 110.94
15.010.0040-0 | 7.7
15.010.0040-A | 7.35
15.010.0041-0 | 11.87
15.010.0041-A | 11.47
15.010.0042-0 | 23.64
15.010.0042-A | 23.18
15.010.0043-0 | 38.5
15.010.0043-A | 37.92
15.010.0045-0 | 75.3
15.010.0045-A | 74.49
15.010.0046-0 | 80.6
15.010.0046-A | 79.45
15.010.0047-0 | 180.35
15.010.0047-A | 170
15.010.0048-0 | 238.25
15.010.0048-A | 224.45
15.010.0060-0 | 3.3
15.010.0060-A | 3.18
15.010.0061-0 | 4.76
15.010.0061-A | 4.58
15.010.0062-0 | 7.68
15.010.0062-A | 7.39
15.010.0063-0 | 8.65
15.010.0063-A | 8.37
15.010.0064-0 | 4.3
15.010.0064-A | 4.18
15.010.0065-0 | 6.74
15.010.0065-A | 6.56
15.010.0066-0 | 8.7
15.010.0066-A | 8.41
15.010.0067-0 | 9.67
15.010.0067-A | 9.38
15.010.0070-0 | 1.75
15.010.0070-A | 1.63
15.010.0071-0 | 3.11
15.010.0071-A | 2.94
15.010.0072-0 | 4.41
15.010.0072-A | 4.12
15.010.0073-0 | 7.33
15.010.0073-A | 7.04
15.010.0100-0 | 78.27
15.010.0100-A | 67.92
15.010.0110-0 | 129.84
15.010.0110-A | 112.6
15.011.0009-0 | 2052.28
15.011.0009-A | 1928.69
15.011.0012-0 | 2268.62
15.011.0012-A | 2130.96
15.011.0014-0 | 3159.94
15.011.0014-A | 2969.4
15.011.0017-0 | 7041.24
15.011.0017-A | 6809.56
15.011.0021-0 | 1227.93
15.011.0021-A | 1120.21
15.011.0024-0 | 1576.41
15.011.0024-A | 1439.95
15.011.0027-0 | 1670.49
15.011.0027-A | 1522.53
15.011.0030-0 | 3754.28
15.011.0030-A | 3521.14
15.011.0070-0 | 22529.05
15.011.0070-A | 22183.21
15.011.0071-0 | 25710.02
15.011.0071-A | 25364.18
15.011.0072-0 | 30067.73
15.011.0072-A | 29721.89
15.011.0073-0 | 38543.21
15.011.0073-A | 38197.37
15.011.0074-0 | 40148.6
15.011.0074-A | 39802.76
15.011.0075-0 | 36957.08
15.011.0075-A | 36384.27
15.011.0076-0 | 42769.56
15.011.0076-A | 42196.75
15.011.0077-0 | 46473.55
15.011.0077-A | 45900.74
15.011.0078-0 | 59903.52
15.011.0078-A | 59330.71
15.011.0079-0 | 61965
15.011.0079-A | 61396.58
15.011.0081-0 | 3430.93
15.011.0081-A | 3291.12
15.011.0084-0 | 3758.29
15.011.0084-A | 3599.87
15.011.0087-0 | 3847.45
15.011.0087-A | 3677.53
15.011.0093-0 | 5495.47
15.011.0093-A | 5243.58
15.011.0130-0 | 23330.58
15.011.0130-A | 22702.33
15.011.0132-0 | 26787.57
15.011.0132-A | 26159.31
15.011.0134-0 | 34536.12
15.011.0134-A | 33907.86
15.011.0136-0 | 35887.9
15.011.0136-A | 35253.59
15.011.0138-0 | 41279.13
15.011.0138-A | 40644.82
15.011.0150-0 | 18733.87
15.011.0150-A | 18326.56
15.011.0152-0 | 19853.9
15.011.0152-A | 19446.59
15.011.0154-0 | 22962.9
15.011.0154-A | 22555.59
15.011.0156-0 | 26270.1
15.011.0156-A | 25859.23
15.011.0158-0 | 30497.47
15.011.0158-A | 30086.6
15.011.0160-0 | 57560.1
15.011.0160-A | 56918.35
15.011.0162-0 | 41783.27
15.011.0162-A | 41364.97
15.012.0060-0 | 23.63
15.012.0060-A | 22.51
15.014.0005-0 | 122.43
15.014.0005-A | 113.73
15.014.0010-0 | 145.01
15.014.0010-A | 136.09
15.014.0015-0 | 175.51
15.014.0015-A | 166.36
15.014.0020-0 | 244.68
15.014.0020-A | 235.3
15.014.0025-0 | 284.1
15.014.0025-A | 274.48
15.014.0030-0 | 357.63
15.014.0030-A | 347.77
15.014.0035-0 | 452.61
15.014.0035-A | 442.5
15.014.0100-0 | 2378.41
15.014.0100-A | 2258.38
15.014.0105-0 | 2849.61
15.014.0105-A | 2689.57
15.014.0115-0 | 2952.85
15.014.0115-A | 2792.81
15.014.0120-0 | 3355.42
15.014.0120-A | 3155.39
15.014.0130-0 | 3458.65
15.014.0130-A | 3258.62
15.014.0140-0 | 3964.62
15.014.0140-A | 3724.58
15.014.0145-0 | 4171.46
15.014.0145-A | 3931.37
15.015.0020-0 | 355.41
15.015.0020-A | 317.16
15.015.0021-0 | 284.15
15.015.0021-A | 256.34
15.015.0022-0 | 452.37
15.015.0022-A | 421.68
15.015.0025-0 | 273.4
15.015.0025-A | 244.58
15.015.0026-0 | 245.31
15.015.0026-A | 221.58
15.015.0027-0 | 396.27
15.015.0027-A | 372.54
15.015.0035-0 | 682.16
15.015.0035-A | 613.33
15.015.0036-0 | 505.72
15.015.0036-A | 462.96
15.015.0037-0 | 675.9
15.015.0037-A | 630.85
15.015.0040-0 | 522.6
15.015.0040-A | 471.29
15.015.0041-0 | 454.08
15.015.0041-A | 415.5
15.015.0042-0 | 656.35
15.015.0042-A | 615.38
15.015.0050-0 | 870.85
15.015.0050-A | 784.21
15.015.0051-0 | 659.34
15.015.0051-A | 604
15.015.0052-0 | 940.62
15.015.0052-A | 882.41
15.015.0055-0 | 675.62
15.015.0055-A | 610.52
15.015.0056-0 | 593.63
15.015.0056-A | 543.79
15.015.0057-0 | 911.98
15.015.0057-A | 859.51
15.015.0065-0 | 943.91
15.015.0065-A | 850.86
15.015.0066-0 | 698.46
15.015.0066-A | 641.91
15.015.0067-0 | 1086.52
15.015.0067-A | 1027.1
15.015.0070-0 | 739.11
15.015.0070-A | 668.11
15.015.0071-0 | 644.75
15.015.0071-A | 591.56
15.015.0072-0 | 1050.33
15.015.0072-A | 994.27
15.015.0080-0 | 1071.64
15.015.0080-A | 966.42
15.015.0081-0 | 795.46
15.015.0081-A | 731.97
15.015.0082-0 | 1259.38
15.015.0082-A | 1193.01
15.015.0085-0 | 831.93
15.015.0085-A | 752.68
15.015.0086-0 | 728.43
15.015.0086-A | 669.54
15.015.0087-0 | 1213.22
15.015.0087-A | 1151.47
15.015.0095-0 | 1230.62
15.015.0095-A | 1109.18
15.015.0096-0 | 919.38
15.015.0096-A | 844.88
15.015.0097-0 | 1459.14
15.015.0097-A | 1381.77
15.015.0100-0 | 960.61
15.015.0100-A | 868.48
15.015.0101-0 | 843.64
15.015.0101-A | 774.41
15.015.0102-0 | 1405.58
15.015.0102-A | 1333.48
15.015.0104-0 | 1402.19
15.015.0104-A | 1266.21
15.015.0105-0 | 1062.44
15.015.0105-A | 977.15
15.015.0106-0 | 1804.16
15.015.0106-A | 1716
15.015.0107-0 | 550.83
15.015.0107-A | 490.13
15.015.0108-0 | 445.64
15.015.0108-A | 400.59
15.015.0109-0 | 782.53
15.015.0109-A | 734.6
15.015.0114-0 | 474.18
15.015.0114-A | 421.5
15.015.0117-0 | 433.75
15.015.0117-A | 388.7
15.015.0118-0 | 775.92
15.015.0118-A | 727.99
15.015.0119-0 | 727.79
15.015.0119-A | 650.91
15.015.0121-0 | 552.47
15.015.0121-A | 501.68
15.015.0122-0 | 972.13
15.015.0122-A | 918.46
15.015.0123-0 | 600.2
15.015.0123-A | 536.68
15.015.0124-0 | 532.81
15.015.0124-A | 482.02
15.015.0126-0 | 971.24
15.015.0126-A | 917.57
15.015.0127-0 | 753.34
15.015.0127-A | 679.4
15.015.0128-0 | 542.97
15.015.0128-A | 500.32
15.015.0129-0 | 1056.99
15.015.0129-A | 1011.28
15.015.0130-0 | 567.15
15.015.0130-A | 513.55
15.015.0131-0 | 486.28
15.015.0131-A | 447.95
15.015.0132-0 | 1000.36
15.015.0132-A | 959.15
15.015.0135-0 | 867.17
15.015.0135-A | 782.28
15.015.0136-0 | 621.74
15.015.0136-A | 573.35
15.015.0137-0 | 1321.56
15.015.0137-A | 1270.29
15.015.0140-0 | 657.46
15.015.0140-A | 595.28
15.015.0141-0 | 563.11
15.015.0141-A | 518.75
15.015.0142-0 | 1156.4
15.015.0142-A | 1109.16
15.015.0150-0 | 1006.44
15.015.0150-A | 907.7
15.015.0151-0 | 725.94
15.015.0151-A | 668.93
15.015.0152-0 | 1285.03
15.015.0152-A | 1225.14
15.015.0155-0 | 758.36
15.015.0155-A | 686.73
15.015.0156-0 | 650.54
15.015.0156-A | 599.27
15.015.0157-0 | 1446.79
15.015.0157-A | 1392.66
15.015.0160-0 | 1125.98
15.015.0160-A | 1016.29
15.015.0161-0 | 810.42
15.015.0161-A | 747.66
15.015.0162-0 | 1788.05
15.015.0162-A | 1722.42
15.015.0171-0 | 450.92
15.015.0171-A | 399.19
15.015.0173-0 | 534.96
15.015.0173-A | 477.49
15.015.0175-0 | 621.03
15.015.0175-A | 552.06
15.015.0177-0 | 803.86
15.015.0177-A | 717.65
15.015.0179-0 | 987.65
15.015.0179-A | 889.94
15.015.0184-0 | 155.3
15.015.0184-A | 138.06
15.015.0186-0 | 176.82
15.015.0186-A | 156.7
15.015.0187-0 | 211.49
15.015.0187-A | 188.5
15.015.0188-0 | 267.69
15.015.0188-A | 238.95
15.015.0189-0 | 323.88
15.015.0189-A | 289.4
15.015.0199-0 | 380.07
15.015.0199-A | 339.84
15.015.0201-0 | 323.88
15.015.0201-A | 289.4
15.015.0202-0 | 267.69
15.015.0202-A | 238.95
15.015.0203-0 | 211.49
15.015.0203-A | 188.5
15.015.0205-0 | 227.04
15.015.0205-A | 204.05
15.015.0207-0 | 482.81
15.015.0207-A | 454.07
15.015.0208-0 | 218.03
15.015.0208-A | 212.28
15.015.0213-0 | 315.54
15.015.0213-A | 281.75
15.015.0214-0 | 245.42
15.015.0214-A | 222.06
15.015.0215-0 | 456.98
15.015.0215-A | 430.74
15.015.0220-0 | 425.82
15.015.0220-A | 382.81
15.015.0221-0 | 332.32
15.015.0221-A | 303.22
15.015.0222-0 | 605.76
15.015.0222-A | 573.78
15.015.0225-0 | 494.33
15.015.0225-A | 444.97
15.015.0226-0 | 377.46
15.015.0226-A | 345.48
15.015.0227-0 | 774.66
15.015.0227-A | 739.8
15.015.0250-0 | 345.36
15.015.0250-A | 309.99
15.015.0251-0 | 273.28
15.015.0251-A | 248.35
15.015.0255-0 | 345.58
15.015.0255-A | 310.21
15.015.0256-0 | 274.74
15.015.0256-A | 249.81
15.015.0257-0 | 496.66
15.015.0257-A | 468.85
15.015.0258-0 | 498.12
15.015.0258-A | 470.31
15.015.0260-0 | 272.38
15.015.0260-A | 245.23
15.015.0261-0 | 243.48
15.015.0261-A | 221.42
15.015.0265-0 | 272.6
15.015.0265-A | 245.45
15.015.0266-0 | 244.94
15.015.0266-A | 222.88
15.015.0267-0 | 427.77
15.015.0267-A | 402.84
15.015.0268-0 | 429.23
15.015.0268-A | 404.3
15.015.0270-0 | 463.71
15.015.0270-A | 417.82
15.015.0271-0 | 357.9
15.015.0271-A | 327.21
15.015.0275-0 | 467.42
15.015.0275-A | 421.09
15.015.0276-0 | 360.82
15.015.0276-A | 330.13
15.015.0277-0 | 643.15
15.015.0277-A | 609.6
15.015.0278-0 | 646.07
15.015.0278-A | 612.52
15.015.0280-0 | 373.37
15.015.0280-A | 337.93
15.015.0281-0 | 329.04
15.015.0281-A | 301.23
15.015.0285-0 | 373.81
15.015.0285-A | 338.37
15.015.0286-0 | 331.96
15.015.0286-A | 304.15
15.015.0287-0 | 575.22
15.015.0287-A | 544.53
15.015.0288-0 | 578.14
15.015.0288-A | 547.45
15.015.0290-0 | 600.66
15.015.0290-A | 543.37
15.015.0291-0 | 454.56
15.015.0291-A | 418.13
15.015.0295-0 | 601.32
15.015.0295-A | 544.03
15.015.0296-0 | 458.94
15.015.0296-A | 422.51
15.015.0297-0 | 863.58
15.015.0297-A | 824.27
15.015.0298-0 | 867.96
15.015.0298-A | 828.65
15.015.0300-0 | 476.34
15.015.0300-A | 432.6
15.015.0301-0 | 416.57
15.015.0301-A | 383.02
15.015.0305-0 | 477
15.015.0305-A | 433.26
15.015.0306-0 | 420.95
15.015.0306-A | 387.4
15.015.0307-0 | 786.51
15.015.0307-A | 750.08
15.015.0308-0 | 790.89
15.015.0308-A | 754.46
15.015.0310-0 | 725.36
15.015.0310-A | 657.1
15.015.0311-0 | 542.24
15.015.0311-A | 500.07
15.015.0315-0 | 708.17
15.015.0315-A | 642.32
15.015.0316-0 | 548.08
15.015.0316-A | 505.91
15.015.0317-0 | 1075.02
15.015.0317-A | 1029.97
15.015.0318-0 | 1080.86
15.015.0318-A | 1035.81
15.015.0320-0 | 575.36
15.015.0320-A | 523.33
15.015.0321-0 | 500.17
15.015.0321-A | 460.86
15.015.0325-0 | 576.24
15.015.0325-A | 524.21
15.015.0326-0 | 506.01
15.015.0326-A | 466.7
15.015.0327-0 | 993.86
15.015.0327-A | 951.69
15.015.0328-0 | 999.7
15.015.0328-A | 957.53
15.015.0400-0 | 229.46
15.015.0400-A | 204.56
15.016.0010-0 | 330.75
15.016.0010-A | 299.6
15.016.0015-0 | 304.54
15.016.0015-A | 275.06
15.016.0030-0 | 619.88
15.016.0030-A | 567.41
15.016.0045-0 | 793.77
15.016.0045-A | 728.14
15.016.0060-0 | 851.19
15.016.0060-A | 781.14
15.016.0075-0 | 1001.15
15.016.0075-A | 917.98
15.016.0090-0 | 1133.35
15.016.0090-A | 1038.98
15.016.0105-0 | 1301.68
15.016.0105-A | 1193.41
15.016.0111-0 | 452.38
15.016.0111-A | 409.73
15.016.0114-0 | 575.48
15.016.0114-A | 527.09
15.016.0119-0 | 671.22
15.016.0119-A | 616.9
15.016.0130-0 | 783.36
15.016.0130-A | 719.6
15.016.0145-0 | 1471.44
15.016.0145-A | 1397.66
15.016.0160-0 | 1669
15.016.0160-A | 1584.1
15.016.0170-0 | 533.26
15.016.0170-A | 475.79
15.016.0172-0 | 622.47
15.016.0172-A | 559.25
15.016.0174-0 | 708.53
15.016.0174-A | 633.82
15.016.0176-0 | 894.88
15.016.0176-A | 802.92
15.016.0178-0 | 1106.49
15.016.0178-A | 1003.04
15.016.0190-0 | 320.93
15.016.0190-A | 292.66
15.016.0193-0 | 419.46
15.016.0193-A | 385.44
15.016.0196-0 | 519.97
15.016.0196-A | 480.2
15.016.0199-0 | 616.53
15.016.0199-A | 571.02
15.017.0155-0 | 15.45
15.017.0155-A | 14.02
15.017.0160-0 | 16.31
15.017.0160-A | 14.71
15.017.0165-0 | 19.72
15.017.0165-A | 17.93
15.017.0170-0 | 24.36
15.017.0170-A | 22.4
15.017.0175-0 | 33.17
15.017.0175-A | 31.04
15.017.0180-0 | 39.43
15.017.0180-A | 37.13
15.017.0185-0 | 52.68
15.017.0185-A | 50.21
15.017.0190-0 | 61.8
15.017.0190-A | 59.1
15.017.0195-0 | 84.77
15.017.0195-A | 81.2
15.017.0200-0 | 126.32
15.017.0200-A | 122.41
15.017.0205-0 | 139.94
15.017.0205-A | 135.69
15.017.0210-0 | 198.82
15.017.0210-A | 194.22
15.017.0215-0 | 210.64
15.017.0215-A | 205.7
15.017.0220-0 | 258.15
15.017.0220-A | 252.74
15.017.0225-0 | 44.74
15.017.0225-A | 43.31
15.017.0230-0 | 124.52
15.017.0230-A | 122.91
15.017.0235-0 | 262.86
15.017.0235-A | 260.9
15.017.0240-0 | 11.69
15.017.0240-A | 10.26
15.017.0245-0 | 11.69
15.017.0245-A | 10.26
15.017.0250-0 | 11.93
15.017.0250-A | 10.5
15.017.0255-0 | 11.83
15.017.0255-A | 10.4
15.017.0260-0 | 11.87
15.017.0260-A | 10.44
15.017.0265-0 | 13.81
15.017.0265-A | 12.21
15.017.0270-0 | 14.47
15.017.0270-A | 12.87
15.017.0275-0 | 16.38
15.017.0275-A | 14.59
15.017.0280-0 | 19.84
15.017.0280-A | 17.88
15.017.0285-0 | 21.12
15.017.0285-A | 19.16
15.017.0290-0 | 23.52
15.017.0290-A | 21.39
15.017.0295-0 | 29.88
15.017.0295-A | 27.58
15.017.0300-0 | 33.36
15.017.0300-A | 31.06
15.017.0305-0 | 35.03
15.017.0305-A | 32.73
15.017.0310-0 | 52.49
15.017.0310-A | 50.02
15.017.0315-0 | 66.67
15.017.0315-A | 63.97
15.017.0320-0 | 15.83
15.017.0320-A | 14.4
15.017.0325-0 | 18.6
15.017.0325-A | 17
15.017.0327-0 | 21.01
15.017.0327-A | 19.35
15.017.0330-0 | 23.7
15.017.0330-A | 21.98
15.017.0331-0 | 25.67
15.017.0331-A | 23.88
15.017.0332-0 | 33.67
15.017.0332-A | 31.83
15.017.0333-0 | 38.92
15.017.0333-A | 37.02
15.017.0335-0 | 45.82
15.017.0335-A | 43.86
15.017.0337-0 | 53.29
15.017.0337-A | 51.22
15.017.0338-0 | 69.89
15.017.0338-A | 67.76
15.017.0340-0 | 91.76
15.017.0340-A | 89.46
15.018.0010-0 | 14.69
15.018.0010-A | 14.02
15.018.0015-0 | 17.98
15.018.0015-A | 17.14
15.018.0020-0 | 20.1
15.018.0020-A | 19.09
15.018.0025-0 | 16.73
15.018.0025-A | 16.06
15.018.0030-0 | 16.73
15.018.0030-A | 15.89
15.018.0035-0 | 20.54
15.018.0035-A | 19.53
15.018.0040-0 | 15.54
15.018.0040-A | 14.87
15.018.0050-0 | 15.68
15.018.0050-A | 14.84
15.018.0055-0 | 20.71
15.018.0055-A | 19.7
15.018.0060-0 | 16.73
15.018.0060-A | 16.06
15.018.0065-0 | 17.98
15.018.0065-A | 17.14
15.018.0070-0 | 19.27
15.018.0070-A | 18.26
15.018.0072-0 | 57.35
15.018.0072-A | 56.19
15.018.0075-0 | 16.73
15.018.0075-A | 16.06
15.018.0080-0 | 16.73
15.018.0080-A | 15.89
15.018.0085-0 | 19.27
15.018.0085-A | 18.26
15.018.0090-0 | 16.73
15.018.0090-A | 16.06
15.018.0095-0 | 19.54
15.018.0095-A | 18.7
15.018.0100-0 | 23.02
15.018.0100-A | 22.01
15.018.0102-0 | 23.64
15.018.0102-A | 22.63
15.018.0103-0 | 61.67
15.018.0103-A | 60.34
15.018.0105-0 | 16.73
15.018.0105-A | 16.06
15.018.0110-0 | 16.32
15.018.0110-A | 15.48
15.018.0115-0 | 23.64
15.018.0115-A | 22.63
15.018.0117-0 | 10.4
15.018.0117-A | 9.73
15.018.0118-0 | 11.65
15.018.0118-A | 10.81
15.018.0119-0 | 16.58
15.018.0119-A | 15.57
15.018.0120-0 | 8.2
15.018.0120-A | 7.51
15.018.0125-0 | 8.5
15.018.0125-A | 7.81
15.018.0130-0 | 9.73
15.018.0130-A | 9.04
15.018.0133-0 | 41.41
15.018.0133-A | 37.39
15.018.0136-0 | 20.04
15.018.0136-A | 17.71
15.018.0140-0 | 74.57
15.018.0140-A | 72.24
15.018.0145-0 | 179.87
15.018.0145-A | 177.37
15.018.0150-0 | 294.41
15.018.0150-A | 291.74
15.018.0155-0 | 420.45
15.018.0155-A | 417.61
15.018.0160-0 | 854.18
15.018.0160-A | 851.17
15.018.0165-0 | 1370
15.018.0165-A | 1366.67
15.018.0170-0 | 2709.75
15.018.0170-A | 2706.08
15.018.0175-0 | 78.09
15.018.0175-A | 72.34
15.018.0180-0 | 43.71
15.018.0180-A | 41.13
15.018.0250-0 | 27.54
15.018.0250-A | 24.67
15.018.0255-0 | 29.73
15.018.0255-A | 26.86
15.018.0260-0 | 44.43
15.018.0260-A | 41.39
15.018.0265-0 | 64.11
15.018.0265-A | 61.07
15.018.0270-0 | 73.57
15.018.0270-A | 70.53
15.018.0275-0 | 78.74
15.018.0275-A | 75.57
15.018.0280-0 | 81.62
15.018.0280-A | 78.46
15.018.0300-0 | 42.27
15.018.0300-A | 37.63
15.018.0305-0 | 43.34
15.018.0305-A | 38.68
15.018.0310-0 | 50.84
15.018.0310-A | 45.69
15.018.0315-0 | 55.97
15.018.0315-A | 50.79
15.018.0320-0 | 73.2
15.018.0320-A | 67.98
15.018.0325-0 | 105.84
15.018.0325-A | 100.02
15.018.0330-0 | 129.55
15.018.0330-A | 123.61
15.018.0450-0 | 111.84
15.018.0450-A | 106.09
15.018.0455-0 | 119.61
15.018.0455-A | 113.86
15.018.0460-0 | 134.35
15.018.0460-A | 128.6
15.018.0465-0 | 161.59
15.018.0465-A | 155.84
15.018.0466-0 | 79.14
15.018.0466-A | 73.39
15.018.0467-0 | 85.68
15.018.0467-A | 79.93
15.018.0468-0 | 92.17
15.018.0468-A | 86.43
15.018.0469-0 | 98.88
15.018.0469-A | 93.13
15.018.0470-0 | 120.03
15.018.0470-A | 114.28
15.018.0471-0 | 151.41
15.018.0471-A | 145.66
15.018.0472-0 | 92.19
15.018.0472-A | 86.44
15.018.0473-0 | 98.78
15.018.0473-A | 93.04
15.018.0474-0 | 105.41
15.018.0474-A | 99.66
15.018.0475-0 | 129.39
15.018.0475-A | 123.64
15.018.0476-0 | 160.45
15.018.0476-A | 154.71
15.018.0477-0 | 104.6
15.018.0477-A | 98.85
15.018.0478-0 | 104.12
15.018.0478-A | 98.37
15.018.0479-0 | 111.97
15.018.0479-A | 106.22
15.018.0480-0 | 149.39
15.018.0480-A | 143.64
15.018.0481-0 | 169.39
15.018.0481-A | 163.64
15.018.0482-0 | 58.34
15.018.0482-A | 52.6
15.018.0483-0 | 63.44
15.018.0483-A | 57.69
15.018.0484-0 | 68.53
15.018.0484-A | 62.79
15.018.0485-0 | 73.65
15.018.0485-A | 67.9
15.018.0486-0 | 90.6
15.018.0486-A | 84.85
15.018.0487-0 | 116.07
15.018.0487-A | 110.32
15.018.0488-0 | 68.55
15.018.0488-A | 62.8
15.018.0489-0 | 73.65
15.018.0489-A | 67.9
15.018.0490-0 | 78.73
15.018.0490-A | 72.98
15.018.0491-0 | 98.23
15.018.0491-A | 92.48
15.018.0492-0 | 123.38
15.018.0492-A | 117.63
15.018.0493-0 | 79.13
15.018.0493-A | 73.38
15.018.0494-0 | 78.73
15.018.0494-A | 72.98
15.018.0495-0 | 83.86
15.018.0495-A | 78.11
15.018.0496-0 | 114.39
15.018.0496-A | 108.64
15.018.0497-0 | 130.68
15.018.0497-A | 124.93
15.018.0498-0 | 86.48
15.018.0498-A | 80.73
15.018.0499-0 | 97.92
15.018.0499-A | 92.18
15.018.0500-0 | 109.29
15.018.0500-A | 103.54
15.018.0501-0 | 120.89
15.018.0501-A | 115.14
15.018.0502-0 | 159.8
15.018.0502-A | 154.05
15.018.0503-0 | 203.41
15.018.0503-A | 197.66
15.018.0504-0 | 104.43
15.018.0504-A | 98.69
15.018.0505-0 | 116
15.018.0505-A | 110.25
15.018.0506-0 | 127.42
15.018.0506-A | 121.67
15.018.0507-0 | 169.16
15.018.0507-A | 163.41
15.018.0508-0 | 212.46
15.018.0508-A | 206.71
15.018.0509-0 | 116.84
15.018.0509-A | 111.09
15.018.0510-0 | 121.24
15.018.0510-A | 115.49
15.018.0511-0 | 133.98
15.018.0511-A | 128.23
15.018.0512-0 | 189.16
15.018.0512-A | 183.41
15.018.0513-0 | 221.39
15.018.0513-A | 215.64
15.018.0514-0 | 64.46
15.018.0514-A | 58.71
15.018.0515-0 | 73.65
15.018.0515-A | 67.9
15.018.0516-0 | 82.8
15.018.0516-A | 77.05
15.018.0517-0 | 91.99
15.018.0517-A | 86.24
15.018.0518-0 | 123.74
15.018.0518-A | 117.99
15.018.0519-0 | 159.41
15.018.0519-A | 153.66
15.018.0520-0 | 78.75
15.018.0520-A | 73
15.018.0521-0 | 87.91
15.018.0521-A | 82.16
15.018.0522-0 | 97.07
15.018.0522-A | 91.33
15.018.0523-0 | 131.37
15.018.0523-A | 125.62
15.018.0524-0 | 166.71
15.018.0524-A | 160.97
15.018.0525-0 | 89.33
15.018.0525-A | 83.58
15.018.0526-0 | 93
15.018.0526-A | 87.25
15.018.0527-0 | 102.2
15.018.0527-A | 96.45
15.018.0528-0 | 147.53
15.018.0528-A | 141.79
15.018.0529-0 | 174.01
15.018.0529-A | 168.26
15.018.0540-0 | 86.48
15.018.0540-A | 80.73
15.018.0550-0 | 97.92
15.018.0550-A | 92.18
15.018.0551-0 | 109.29
15.018.0551-A | 103.54
15.018.0552-0 | 120.89
15.018.0552-A | 115.14
15.018.0554-0 | 159.8
15.018.0554-A | 154.05
15.018.0555-0 | 203.38
15.018.0555-A | 197.63
15.018.0556-0 | 104.42
15.018.0556-A | 98.67
15.018.0557-0 | 116
15.018.0557-A | 110.25
15.018.0558-0 | 127.41
15.018.0558-A | 121.67
15.018.0560-0 | 169.16
15.018.0560-A | 163.41
15.018.0561-0 | 212.42
15.018.0561-A | 206.68
15.018.0562-0 | 110.26
15.018.0562-A | 104.52
15.018.0563-0 | 121.19
15.018.0563-A | 115.44
15.018.0564-0 | 133.94
15.018.0564-A | 128.2
15.018.0566-0 | 177.13
15.018.0566-A | 171.38
15.018.0567-0 | 221.38
15.018.0567-A | 215.63
15.018.0568-0 | 64.46
15.018.0568-A | 58.71
15.018.0570-0 | 73.65
15.018.0570-A | 67.9
15.018.0571-0 | 82.8
15.018.0571-A | 77.05
15.018.0572-0 | 91.99
15.018.0572-A | 86.24
15.018.0574-0 | 123.74
15.018.0574-A | 117.99
15.018.0575-0 | 159.38
15.018.0575-A | 153.63
15.018.0576-0 | 78.74
15.018.0576-A | 72.99
15.018.0577-0 | 87.91
15.018.0577-A | 82.16
15.018.0578-0 | 97.07
15.018.0578-A | 91.32
15.018.0580-0 | 131.37
15.018.0580-A | 125.62
15.018.0581-0 | 166.69
15.018.0581-A | 160.94
15.018.0582-0 | 83.85
15.018.0582-A | 78.1
15.018.0583-0 | 92.99
15.018.0583-A | 87.25
15.018.0584-0 | 102.17
15.018.0584-A | 96.42
15.018.0586-0 | 137.5
15.018.0586-A | 131.76
15.018.0587-0 | 174
15.018.0587-A | 168.25
15.018.0588-0 | 27.85
15.018.0588-A | 24.98
15.018.0590-0 | 31.89
15.018.0590-A | 29.02
15.018.0591-0 | 35.07
15.018.0591-A | 32.2
15.018.0592-0 | 38.72
15.018.0592-A | 35.85
15.018.0594-0 | 47.43
15.018.0594-A | 44.56
15.018.0595-0 | 58.08
15.018.0595-A | 55.21
15.018.0596-0 | 34.8
15.018.0596-A | 31.93
15.018.0597-0 | 38.21
15.018.0597-A | 35.34
15.018.0598-0 | 42.09
15.018.0598-A | 39.22
15.018.0600-0 | 51.26
15.018.0600-A | 48.39
15.018.0601-0 | 69.8
15.018.0601-A | 66.93
15.018.0602-0 | 35.11
15.018.0602-A | 32.24
15.018.0603-0 | 41.34
15.018.0603-A | 38.47
15.018.0604-0 | 44.75
15.018.0604-A | 41.88
15.018.0606-0 | 58.08
15.018.0606-A | 55.21
15.018.0607-0 | 61.68
15.018.0607-A | 58.81
15.018.0608-0 | 27.79
15.018.0608-A | 24.92
15.018.0610-0 | 34.58
15.018.0610-A | 31.71
15.018.0611-0 | 41.73
15.018.0611-A | 38.86
15.018.0612-0 | 47.94
15.018.0612-A | 45.07
15.018.0614-0 | 63.54
15.018.0614-A | 60.67
15.018.0615-0 | 90.01
15.018.0615-A | 87.14
15.018.0616-0 | 33.81
15.018.0616-A | 30.94
15.018.0617-0 | 45.64
15.018.0617-A | 42.77
15.018.0618-0 | 52.31
15.018.0618-A | 49.44
15.018.0620-0 | 62.58
15.018.0620-A | 59.71
15.018.0621-0 | 123.14
15.018.0621-A | 120.27
15.018.0622-0 | 36.46
15.018.0622-A | 33.59
15.018.0623-0 | 49.76
15.018.0623-A | 46.89
15.018.0624-0 | 56.65
15.018.0624-A | 53.78
15.018.0626-0 | 68.94
15.018.0626-A | 66.07
15.018.0627-0 | 97.22
15.018.0627-A | 94.35
15.018.0628-0 | 28.75
15.018.0628-A | 25.88
15.018.0630-0 | 31.29
15.018.0630-A | 28.42
15.018.0631-0 | 33.59
15.018.0631-A | 30.72
15.018.0632-0 | 35.98
15.018.0632-A | 33.11
15.018.0634-0 | 40.74
15.018.0634-A | 37.87
15.018.0635-0 | 45.41
15.018.0635-A | 42.54
15.018.0636-0 | 30.65
15.018.0636-A | 27.78
15.018.0637-0 | 36.61
15.018.0637-A | 33.74
15.018.0638-0 | 39.32
15.018.0638-A | 36.45
15.018.0640-0 | 43.76
15.018.0640-A | 40.89
15.018.0641-0 | 48.4
15.018.0641-A | 45.53
15.018.0642-0 | 37.7
15.018.0642-A | 34.83
15.018.0643-0 | 40.23
15.018.0643-A | 37.36
15.018.0644-0 | 42.94
15.018.0644-A | 40.07
15.018.0646-0 | 47.08
15.018.0646-A | 44.21
15.018.0647-0 | 51.72
15.018.0647-A | 48.85
15.018.0648-0 | 28.75
15.018.0648-A | 25.88
15.018.0650-0 | 31.29
15.018.0650-A | 28.42
15.018.0651-0 | 33.59
15.018.0651-A | 30.72
15.018.0652-0 | 35.98
15.018.0652-A | 33.11
15.018.0654-0 | 40.56
15.018.0654-A | 37.69
15.018.0655-0 | 45.41
15.018.0655-A | 42.54
15.018.0656-0 | 30.65
15.018.0656-A | 27.78
15.018.0657-0 | 36.61
15.018.0657-A | 33.74
15.018.0658-0 | 39.32
15.018.0658-A | 36.45
15.018.0660-0 | 43.57
15.018.0660-A | 40.7
15.018.0661-0 | 48.4
15.018.0661-A | 45.53
15.018.0662-0 | 37.7
15.018.0662-A | 34.83
15.018.0663-0 | 40.23
15.018.0663-A | 37.36
15.018.0664-0 | 42.94
15.018.0664-A | 40.07
15.018.0666-0 | 42.85
15.018.0666-A | 39.98
15.018.0667-0 | 51.72
15.018.0667-A | 48.85
15.018.0668-0 | 35.84
15.018.0668-A | 32.97
15.018.0670-0 | 39.34
15.018.0670-A | 36.47
15.018.0671-0 | 42.64
15.018.0671-A | 39.77
15.018.0672-0 | 46.25
15.018.0672-A | 43.38
15.018.0674-0 | 57.67
15.018.0674-A | 54.8
15.018.0675-0 | 72.46
15.018.0675-A | 69.59
15.018.0676-0 | 45.06
15.018.0676-A | 42.19
15.018.0677-0 | 48.99
15.018.0677-A | 46.12
15.018.0678-0 | 52.61
15.018.0678-A | 49.74
15.018.0680-0 | 58.77
15.018.0680-A | 55.9
15.018.0681-0 | 78.94
15.018.0681-A | 76.07
15.018.0682-0 | 45.01
15.018.0682-A | 42.14
15.018.0683-0 | 53.13
15.018.0683-A | 50.26
15.018.0684-0 | 64.63
15.018.0684-A | 61.76
15.018.0686-0 | 74.98
15.018.0686-A | 72.11
15.018.0687-0 | 86.03
15.018.0687-A | 83.16
15.018.0688-0 | 28.86
15.018.0688-A | 25.99
15.018.0690-0 | 37.47
15.018.0690-A | 34.6
15.018.0691-0 | 40.56
15.018.0691-A | 37.69
15.018.0692-0 | 43.14
15.018.0692-A | 40.27
15.018.0694-0 | 47.44
15.018.0694-A | 44.57
15.018.0695-0 | 57.56
15.018.0695-A | 54.69
15.018.0696-0 | 46.57
15.018.0696-A | 43.7
15.018.0697-0 | 41.81
15.018.0697-A | 38.94
15.018.0698-0 | 60.16
15.018.0698-A | 57.29
15.018.0700-0 | 53.57
15.018.0700-A | 50.7
15.018.0701-0 | 61.89
15.018.0701-A | 59.02
15.018.0702-0 | 40.05
15.018.0702-A | 37.18
15.018.0703-0 | 44.69
15.018.0703-A | 41.82
15.018.0704-0 | 47.67
15.018.0704-A | 44.8
15.018.0706-0 | 54.11
15.018.0706-A | 51.24
15.018.0707-0 | 61.68
15.018.0707-A | 58.81
15.018.0708-0 | 29.78
15.018.0708-A | 26.91
15.018.0710-0 | 32.2
15.018.0710-A | 29.33
15.018.0711-0 | 53.13
15.018.0711-A | 50.26
15.018.0712-0 | 60.16
15.018.0712-A | 57.29
15.018.0714-0 | 62.87
15.018.0714-A | 60
15.018.0715-0 | 81.16
15.018.0715-A | 78.29
15.018.0716-0 | 50.94
15.018.0716-A | 48.07
15.018.0717-0 | 53.51
15.018.0717-A | 50.64
15.018.0718-0 | 69.82
15.018.0718-A | 66.95
15.018.0720-0 | 70.73
15.018.0720-A | 67.86
15.018.0721-0 | 91.69
15.018.0721-A | 88.82
15.018.0722-0 | 57.56
15.018.0722-A | 54.69
15.018.0723-0 | 53.13
15.018.0723-A | 50.26
15.018.0724-0 | 76.92
15.018.0724-A | 74.05
15.018.0726-0 | 87.95
15.018.0726-A | 85.08
15.018.0727-0 | 97.22
15.018.0727-A | 94.35
15.018.0728-0 | 40
15.018.0728-A | 37.13
15.018.0730-0 | 48.24
15.018.0730-A | 45.37
15.018.0731-0 | 53.03
15.018.0731-A | 50.16
15.018.0732-0 | 60.55
15.018.0732-A | 57.68
15.018.0734-0 | 77.64
15.018.0734-A | 74.77
15.018.0735-0 | 90.01
15.018.0735-A | 87.14
15.018.0736-0 | 50.22
15.018.0736-A | 47.35
15.018.0737-0 | 58.34
15.018.0737-A | 55.47
15.018.0738-0 | 67.58
15.018.0738-A | 64.71
15.018.0740-0 | 89.14
15.018.0740-A | 86.27
15.018.0741-0 | 114.42
15.018.0741-A | 111.55
15.018.0742-0 | 57.56
15.018.0742-A | 54.69
15.018.0743-0 | 53.13
15.018.0743-A | 50.26
15.018.0744-0 | 79.54
15.018.0744-A | 76.67
15.018.0746-0 | 87.95
15.018.0746-A | 85.08
15.018.0747-0 | 97.22
15.018.0747-A | 94.35
15.018.0748-0 | 41.4
15.018.0748-A | 38.53
15.018.0750-0 | 49.83
15.018.0750-A | 46.96
15.018.0751-0 | 65.41
15.018.0751-A | 62.54
15.018.0752-0 | 75.48
15.018.0752-A | 72.61
15.018.0754-0 | 89.49
15.018.0754-A | 86.62
15.018.0755-0 | 98.76
15.018.0755-A | 95.89
15.018.0756-0 | 60.6
15.018.0756-A | 57.73
15.018.0757-0 | 67.71
15.018.0757-A | 64.84
15.018.0758-0 | 73.8
15.018.0758-A | 70.93
15.018.0760-0 | 96.44
15.018.0760-A | 93.57
15.018.0761-0 | 160.28
15.018.0761-A | 157.41
15.018.0762-0 | 62.2
15.018.0762-A | 59.33
15.018.0763-0 | 76.08
15.018.0763-A | 73.21
15.018.0764-0 | 85.68
15.018.0764-A | 82.81
15.018.0766-0 | 93.09
15.018.0766-A | 90.22
15.018.0767-0 | 124.46
15.018.0767-A | 121.59
15.018.0768-0 | 47.45
15.018.0768-A | 44.58
15.018.0770-0 | 55.64
15.018.0770-A | 52.77
15.018.0771-0 | 65.83
15.018.0771-A | 62.96
15.018.0772-0 | 75.9
15.018.0772-A | 73.03
15.018.0774-0 | 88.64
15.018.0774-A | 85.77
15.018.0775-0 | 178.16
15.018.0775-A | 175.29
15.018.0776-0 | 62.07
15.018.0776-A | 59.2
15.018.0777-0 | 71.68
15.018.0777-A | 68.81
15.018.0778-0 | 82.25
15.018.0778-A | 79.38
15.018.0780-0 | 118.24
15.018.0780-A | 115.37
15.018.0781-0 | 190.63
15.018.0781-A | 187.76
15.018.0782-0 | 64.95
15.018.0782-A | 62.08
15.018.0783-0 | 77.78
15.018.0783-A | 74.91
15.018.0784-0 | 81.27
15.018.0784-A | 78.4
15.018.0786-0 | 104.68
15.018.0786-A | 101.81
15.018.0787-0 | 203.1
15.018.0787-A | 200.23
15.018.0788-0 | 72.23
15.018.0788-A | 69.36
15.018.0790-0 | 71.89
15.018.0790-A | 69.02
15.018.0791-0 | 92.46
15.018.0791-A | 89.59
15.018.0792-0 | 104.23
15.018.0792-A | 101.36
15.018.0794-0 | 135.03
15.018.0794-A | 132.16
15.018.0795-0 | 190.06
15.018.0795-A | 187.19
15.018.0796-0 | 89.44
15.018.0796-A | 86.57
15.018.0797-0 | 100.31
15.018.0797-A | 97.44
15.018.0798-0 | 59.36
15.018.0798-A | 56.49
15.018.0800-0 | 127.92
15.018.0800-A | 125.05
15.018.0801-0 | 199.29
15.018.0801-A | 196.42
15.018.0802-0 | 97.29
15.018.0802-A | 94.42
15.018.0803-0 | 107.86
15.018.0803-A | 104.99
15.018.0804-0 | 119.64
15.018.0804-A | 116.77
15.018.0806-0 | 134.91
15.018.0806-A | 132.04
15.018.0807-0 | 208.54
15.018.0807-A | 205.67
15.018.0808-0 | 29.7
15.018.0808-A | 26.83
15.018.0810-0 | 34.07
15.018.0810-A | 31.2
15.018.0811-0 | 39.57
15.018.0811-A | 36.7
15.018.0812-0 | 46.21
15.018.0812-A | 43.34
15.018.0814-0 | 62.87
15.018.0814-A | 60
15.018.0815-0 | 90.01
15.018.0815-A | 87.14
15.018.0816-0 | 37.44
15.018.0816-A | 34.57
15.018.0817-0 | 43.51
15.018.0817-A | 40.64
15.018.0818-0 | 50.7
15.018.0818-A | 47.83
15.018.0820-0 | 69.87
15.018.0820-A | 67
15.018.0821-0 | 103.51
15.018.0821-A | 100.64
15.018.0822-0 | 40.8
15.018.0822-A | 37.93
15.018.0823-0 | 47.43
15.018.0823-A | 44.56
15.018.0824-0 | 55.2
15.018.0824-A | 52.33
15.018.0826-0 | 75.03
15.018.0826-A | 72.16
15.018.0827-0 | 97.22
15.018.0827-A | 94.35
15.018.0828-0 | 33.94
15.018.0828-A | 31.07
15.018.0830-0 | 38.38
15.018.0830-A | 35.51
15.018.0831-0 | 43.55
15.018.0831-A | 40.68
15.018.0832-0 | 49.64
15.018.0832-A | 46.77
15.018.0834-0 | 87.92
15.018.0834-A | 85.05
15.018.0835-0 | 98.76
15.018.0835-A | 95.89
15.018.0836-0 | 41.43
15.018.0836-A | 38.56
15.018.0837-0 | 46.83
15.018.0837-A | 43.96
15.018.0838-0 | 53.4
15.018.0838-A | 50.53
15.018.0840-0 | 67.25
15.018.0840-A | 64.38
15.018.0841-0 | 115.29
15.018.0841-A | 112.42
15.018.0842-0 | 44.72
15.018.0842-A | 41.85
15.018.0843-0 | 50.12
15.018.0843-A | 47.25
15.018.0844-0 | 56.92
15.018.0844-A | 54.05
15.018.0846-0 | 76.14
15.018.0846-A | 73.27
15.018.0847-0 | 124.46
15.018.0847-A | 121.59
15.018.0848-0 | 44.75
15.018.0848-A | 41.88
15.018.0850-0 | 51.1
15.018.0850-A | 48.23
15.018.0851-0 | 58.34
15.018.0851-A | 55.47
15.018.0852-0 | 67.1
15.018.0852-A | 64.23
15.018.0854-0 | 81.2
15.018.0854-A | 78.33
15.018.0855-0 | 190.06
15.018.0855-A | 187.19
15.018.0856-0 | 56.24
15.018.0856-A | 53.37
15.018.0857-0 | 67.4
15.018.0857-A | 64.53
15.018.0858-0 | 71.63
15.018.0858-A | 68.76
15.018.0860-0 | 85.31
15.018.0860-A | 82.44
15.018.0861-0 | 199.29
15.018.0861-A | 196.42
15.018.0862-0 | 60.16
15.018.0862-A | 57.29
15.018.0863-0 | 67.4
15.018.0863-A | 64.53
15.018.0864-0 | 76.15
15.018.0864-A | 73.28
15.018.0866-0 | 96.24
15.018.0866-A | 93.37
15.018.0867-0 | 140.75
15.018.0867-A | 137.88
15.018.0870-0 | 36.91
15.018.0870-A | 34.04
15.018.0871-0 | 43.36
15.018.0871-A | 40.49
15.018.0872-0 | 36.99
15.018.0872-A | 34.12
15.018.0873-0 | 44.07
15.018.0873-A | 41.2
15.018.0874-0 | 44.07
15.018.0874-A | 41.2
15.018.0875-0 | 40.3
15.018.0875-A | 37.43
15.018.0881-0 | 57.72
15.018.0881-A | 54.85
15.018.0882-0 | 65.97
15.018.0882-A | 63.1
15.018.0883-0 | 65.97
15.018.0883-A | 63.1
15.018.0884-0 | 46.4
15.018.0884-A | 43.53
15.018.0885-0 | 102.01
15.018.0885-A | 99.14
15.018.0887-0 | 102.01
15.018.0887-A | 99.14
15.018.0888-0 | 166.1
15.018.0888-A | 163.23
15.018.0889-0 | 101.97
15.018.0889-A | 99.1
15.018.0890-0 | 88.69
15.018.0890-A | 85.82
15.018.0898-0 | 47.55
15.018.0898-A | 44.68
15.018.0900-0 | 47.61
15.018.0900-A | 44.74
15.018.0901-0 | 51.95
15.018.0901-A | 49.08
15.018.0902-0 | 53.8
15.018.0902-A | 50.93
15.018.0904-0 | 74.43
15.018.0904-A | 71.56
15.018.0905-0 | 120.98
15.018.0905-A | 118.11
15.018.0906-0 | 55.27
15.018.0906-A | 52.4
15.018.0907-0 | 55.44
15.018.0907-A | 52.57
15.018.0908-0 | 81.68
15.018.0908-A | 78.81
15.018.0910-0 | 79.37
15.018.0910-A | 76.5
15.018.0911-0 | 139.14
15.018.0911-A | 136.27
15.018.0912-0 | 54.04
15.018.0912-A | 51.17
15.018.0913-0 | 59.15
15.018.0913-A | 56.28
15.018.0914-0 | 64.57
15.018.0914-A | 61.7
15.018.0916-0 | 69.39
15.018.0916-A | 66.52
15.018.0917-0 | 120.98
15.018.0917-A | 118.11
15.018.0918-0 | 51.82
15.018.0918-A | 48.95
15.018.0920-0 | 54.1
15.018.0920-A | 51.23
15.018.0921-0 | 81.76
15.018.0921-A | 78.89
15.018.0922-0 | 90.11
15.018.0922-A | 87.24
15.018.0924-0 | 91.95
15.018.0924-A | 89.08
15.018.0925-0 | 124.41
15.018.0925-A | 121.54
15.018.0926-0 | 70.58
15.018.0926-A | 67.71
15.018.0927-0 | 76.14
15.018.0927-A | 73.27
15.018.0928-0 | 82
15.018.0928-A | 79.13
15.018.0930-0 | 83.22
15.018.0930-A | 80.35
15.018.0931-0 | 139.14
15.018.0931-A | 136.27
15.018.0932-0 | 62.4
15.018.0932-A | 59.53
15.018.0933-0 | 82.25
15.018.0933-A | 79.38
15.018.0934-0 | 102.88
15.018.0934-A | 100.01
15.018.0936-0 | 86.74
15.018.0936-A | 83.87
15.018.0937-0 | 139.14
15.018.0937-A | 136.27
15.018.0938-0 | 10.58
15.018.0938-A | 9.43
15.018.0940-0 | 10.76
15.018.0940-A | 9.61
15.018.0941-0 | 11.41
15.018.0941-A | 10.26
15.018.0942-0 | 13.28
15.018.0942-A | 12.13
15.018.0944-0 | 13.11
15.018.0944-A | 11.96
15.018.0945-0 | 13.66
15.018.0945-A | 12.51
15.018.0946-0 | 11.29
15.018.0946-A | 10.14
15.018.0947-0 | 12.03
15.018.0947-A | 10.88
15.018.0948-0 | 12.48
15.018.0948-A | 11.33
15.018.0950-0 | 14.14
15.018.0950-A | 12.99
15.018.0951-0 | 17.64
15.018.0951-A | 16.49
15.018.0952-0 | 12.09
15.018.0952-A | 10.94
15.018.0953-0 | 12.68
15.018.0953-A | 11.53
15.018.0954-0 | 13.56
15.018.0954-A | 12.41
15.018.0956-0 | 15.47
15.018.0956-A | 14.32
15.018.0957-0 | 19.48
15.018.0957-A | 18.33
15.018.0958-0 | 11.55
15.018.0958-A | 10.4
15.018.0960-0 | 11.98
15.018.0960-A | 10.83
15.018.0961-0 | 12.87
15.018.0961-A | 11.72
15.018.0962-0 | 14.26
15.018.0962-A | 13.11
15.018.0964-0 | 15.5
15.018.0964-A | 14.35
15.018.0965-0 | 15.56
15.018.0965-A | 14.41
15.018.0966-0 | 12.34
15.018.0966-A | 11.19
15.018.0967-0 | 13.34
15.018.0967-A | 12.19
15.018.0968-0 | 14.42
15.018.0968-A | 13.27
15.018.0970-0 | 16.22
15.018.0970-A | 15.07
15.018.0971-0 | 18.27
15.018.0971-A | 17.12
15.018.0972-0 | 13.92
15.018.0972-A | 12.77
15.018.0973-0 | 14.75
15.018.0973-A | 13.6
15.018.0974-0 | 15.58
15.018.0974-A | 14.43
15.018.0976-0 | 18.56
15.018.0976-A | 17.41
15.018.0977-0 | 20.21
15.018.0977-A | 19.06
15.018.0978-0 | 10.27
15.018.0978-A | 9.12
15.018.0980-0 | 13.97
15.018.0980-A | 12.82
15.018.0981-0 | 14.99
15.018.0981-A | 13.84
15.018.0982-0 | 15.91
15.018.0982-A | 14.76
15.018.0984-0 | 18.33
15.018.0984-A | 17.18
15.018.0985-0 | 20.62
15.018.0985-A | 19.47
15.018.0986-0 | 16.53
15.018.0986-A | 15.38
15.018.0987-0 | 18.07
15.018.0987-A | 16.92
15.018.0988-0 | 19.62
15.018.0988-A | 18.47
15.018.0990-0 | 22.39
15.018.0990-A | 21.24
15.018.0991-0 | 25.23
15.018.0991-A | 24.08
15.018.0992-0 | 16.78
15.018.0992-A | 15.63
15.018.0993-0 | 15.91
15.018.0993-A | 14.76
15.018.0994-0 | 16.36
15.018.0994-A | 15.21
15.018.0996-0 | 20.19
15.018.0996-A | 19.04
15.018.0997-0 | 26.52
15.018.0997-A | 25.37
15.018.0998-0 | 10.85
15.018.0998-A | 9.7
15.018.1000-0 | 10.65
15.018.1000-A | 9.5
15.018.1001-0 | 13.02
15.018.1001-A | 11.87
15.018.1002-0 | 14
15.018.1002-A | 12.85
15.018.1004-0 | 17.6
15.018.1004-A | 16.45
15.018.1005-0 | 20.14
15.018.1005-A | 18.99
15.018.1006-0 | 12.42
15.018.1006-A | 11.27
15.018.1007-0 | 13.55
15.018.1007-A | 12.4
15.018.1008-0 | 15.77
15.018.1008-A | 14.62
15.018.1010-0 | 18.35
15.018.1010-A | 17.2
15.018.1011-0 | 20.9
15.018.1011-A | 19.75
15.018.1012-0 | 12.81
15.018.1012-A | 11.66
15.018.1013-0 | 15.05
15.018.1013-A | 13.9
15.018.1014-0 | 14.74
15.018.1014-A | 13.59
15.018.1016-0 | 16.83
15.018.1016-A | 15.68
15.018.1017-0 | 21.48
15.018.1017-A | 20.33
15.019.0010-0 | 74.96
15.019.0010-A | 73.29
15.019.0015-0 | 98.63
15.019.0015-A | 96.79
15.019.0020-0 | 9.25
15.019.0020-A | 8.58
15.019.0025-0 | 13.58
15.019.0025-A | 12.74
15.019.0030-0 | 17.75
15.019.0030-A | 16.74
15.019.0035-0 | 14.29
15.019.0035-A | 13.28
15.019.0040-0 | 19.56
15.019.0040-A | 18.23
15.019.0045-0 | 22.03
15.019.0045-A | 20.7
15.019.0050-0 | 11.47
15.019.0050-A | 10.8
15.019.0052-0 | 11.69
15.019.0052-A | 11.02
15.019.0055-0 | 9.52
15.019.0055-A | 8.85
15.019.0057-0 | 10.98
15.019.0057-A | 10.31
15.019.0060-0 | 33.08
15.019.0060-A | 29.75
15.019.0065-0 | 93.74
15.019.0065-A | 87.99
15.019.0068-0 | 10.48
15.019.0068-A | 9.81
15.019.0069-0 | 12.72
15.019.0069-A | 12.05
15.019.0070-0 | 1.97
15.019.0070-A | 1.87
15.019.0081-0 | 9.12
15.019.0081-A | 8.45
15.019.0082-0 | 11.96
15.019.0082-A | 11.29
15.019.0090-0 | 36.77
15.019.0090-A | 36.1
15.019.0095-0 | 23.37
15.019.0095-A | 22.7
15.019.0100-0 | 13.52
15.019.0100-A | 12.85
15.019.0110-0 | 14
15.019.0110-A | 13.33
15.020.0010-0 | 6.27
15.020.0010-A | 5.77
15.020.0027-0 | 9.38
15.020.0027-A | 9.22
15.020.0028-0 | 4.33
15.020.0028-A | 4.17
15.020.0029-0 | 12.35
15.020.0029-A | 12.02
15.020.0031-0 | 25.05
15.020.0031-A | 24.72
15.020.0033-0 | 12.35
15.020.0033-A | 12.02
15.020.0034-0 | 20.93
15.020.0034-A | 20.6
15.020.0036-0 | 14.05
15.020.0036-A | 13.72
15.020.0037-0 | 38.54
15.020.0037-A | 38.21
15.020.0038-0 | 19.64
15.020.0038-A | 19.31
15.020.0039-0 | 23.13
15.020.0039-A | 22.8
15.020.0040-0 | 24.25
15.020.0040-A | 23.92
15.020.0041-0 | 18.28
15.020.0041-A | 17.61
15.020.0042-0 | 17.35
15.020.0042-A | 16.68
15.020.0044-0 | 22.83
15.020.0044-A | 22.33
15.020.0045-0 | 27.43
15.020.0045-A | 26.93
15.020.0050-0 | 38.77
15.020.0050-A | 38.1
15.020.0055-0 | 50.58
15.020.0055-A | 49.91
15.020.0058-0 | 24.01
15.020.0058-A | 23.51
15.020.0060-0 | 34.33
15.020.0060-A | 33.83
15.020.0061-0 | 45.49
15.020.0061-A | 44.99
15.020.0070-0 | 30.95
15.020.0070-A | 30.28
15.020.0072-0 | 44.76
15.020.0072-A | 44.09
15.020.0075-0 | 46.82
15.020.0075-A | 46.15
15.020.0078-0 | 52.58
15.020.0078-A | 51.91
15.020.0080-0 | 69.51
15.020.0080-A | 68.84
15.020.0090-0 | 78.12
15.020.0090-A | 77.45
15.020.0095-0 | 72.72
15.020.0095-A | 72.05
15.020.0100-0 | 316.69
15.020.0100-A | 316.02
15.020.0150-0 | 7.97
15.020.0150-A | 7.81
15.020.0153-0 | 9.48
15.020.0153-A | 9.32
15.020.0155-0 | 8.44
15.020.0155-A | 8.28
15.020.0156-0 | 9.3
15.020.0156-A | 9.14
15.020.0158-0 | 17.02
15.020.0158-A | 16.86
15.020.0160-0 | 21.43
15.020.0160-A | 21.27
15.020.0163-0 | 52.73
15.020.0163-A | 52.57
15.020.0165-0 | 45.86
15.020.0165-A | 45.7
15.020.0168-0 | 69.65
15.020.0168-A | 69.48
15.020.0170-0 | 26.89
15.020.0170-A | 26.73
15.020.0173-0 | 23.04
15.020.0173-A | 22.88
15.020.0175-0 | 93.84
15.020.0175-A | 93.68
15.020.0178-0 | 18.17
15.020.0178-A | 18.01
15.020.0200-0 | 11.31
15.020.0200-A | 11.15
15.020.0205-0 | 15.56
15.020.0205-A | 15.4
15.020.0210-0 | 24.62
15.020.0210-A | 24.46
15.020.0215-0 | 42.43
15.020.0215-A | 42.27
15.020.0220-0 | 43.78
15.020.0220-A | 43.62
15.028.0001-0 | 556.37
15.028.0001-A | 494.44
15.028.0003-0 | 580.45
15.028.0003-A | 515.65
15.028.0005-0 | 615.64
15.028.0005-A | 547.96
15.028.0010-0 | 687.92
15.028.0010-A | 614.5
15.028.0015-0 | 719.7
15.028.0015-A | 643.4
15.028.0017-0 | 748.91
15.028.0017-A | 669.74
15.028.0018-0 | 795.4
15.028.0018-A | 710.01
15.028.0020-0 | 819.48
15.028.0020-A | 731.22
15.028.0025-0 | 913.13
15.028.0025-A | 815.79
15.028.0028-0 | 1006.78
15.028.0028-A | 900.35
15.029.0010-0 | 54.63
15.029.0010-A | 51.18
15.029.0011-0 | 54.76
15.029.0011-A | 51.31
15.029.0012-0 | 74.23
15.029.0012-A | 70.78
15.029.0013-0 | 77.66
15.029.0013-A | 74.21
15.029.0014-0 | 109.94
15.029.0014-A | 105.92
15.029.0015-0 | 174.89
15.029.0015-A | 170.87
15.029.0016-0 | 266.72
15.029.0016-A | 262.12
15.029.0017-0 | 460.64
15.029.0017-A | 456.04
15.029.0018-0 | 791.72
15.029.0018-A | 785.97
15.029.0019-0 | 36.03
15.029.0019-A | 32.58
15.029.0020-0 | 42.53
15.029.0020-A | 39.08
15.029.0021-0 | 55.79
15.029.0021-A | 52.34
15.029.0022-0 | 92.67
15.029.0022-A | 89.22
15.029.0023-0 | 98.85
15.029.0023-A | 94.83
15.029.0024-0 | 184.61
15.029.0024-A | 180.59
15.029.0049-0 | 67.6
15.029.0049-A | 64.15
15.029.0050-0 | 78.19
15.029.0050-A | 74.74
15.029.0051-0 | 156.23
15.029.0051-A | 152.78
15.029.0052-0 | 137.67
15.029.0052-A | 133.65
15.029.0053-0 | 158.03
15.029.0053-A | 154.01
15.029.0054-0 | 253.44
15.029.0054-A | 248.84
15.029.0055-0 | 508.15
15.029.0055-A | 503.55
15.029.0056-0 | 849.03
15.029.0056-A | 843.28
15.029.0080-0 | 57.48
15.029.0080-A | 54.03
15.029.0081-0 | 60.41
15.029.0081-A | 56.96
15.029.0082-0 | 77.71
15.029.0082-A | 74.26
15.029.0083-0 | 94.7
15.029.0083-A | 90.68
15.029.0084-0 | 127.28
15.029.0084-A | 123.26
15.029.0085-0 | 191.28
15.029.0085-A | 186.68
15.029.0086-0 | 249.69
15.029.0086-A | 245.09
15.029.0087-0 | 459.8
15.029.0087-A | 454.05
15.029.0100-0 | 75.21
15.029.0100-A | 71.76
15.029.0101-0 | 92.94
15.029.0101-A | 89.49
15.029.0102-0 | 126.31
15.029.0102-A | 122.86
15.029.0103-0 | 142.42
15.029.0103-A | 138.4
15.029.0104-0 | 187.46
15.029.0104-A | 183.44
15.029.0105-0 | 259.42
15.029.0105-A | 254.82
15.029.0106-0 | 345.19
15.029.0106-A | 340.59
15.029.0107-0 | 529.64
15.029.0107-A | 523.89
15.030.0030-0 | 35.59
15.030.0030-A | 32.14
15.030.0032-0 | 37.58
15.030.0032-A | 34.13
15.030.0034-0 | 48.1
15.030.0034-A | 44.65
15.030.0036-0 | 60.93
15.030.0036-A | 56.91
15.030.0038-0 | 70.01
15.030.0038-A | 65.99
15.030.0040-0 | 92.75
15.030.0040-A | 88.73
15.030.0050-0 | 50.69
15.030.0050-A | 47.24
15.030.0052-0 | 58.69
15.030.0052-A | 55.24
15.030.0054-0 | 102.22
15.030.0054-A | 98.2
15.030.0056-0 | 109.95
15.030.0056-A | 105.93
15.030.0058-0 | 138.49
15.030.0058-A | 134.47
15.030.0070-0 | 68.09
15.030.0070-A | 64.64
15.030.0072-0 | 87.84
15.030.0072-A | 84.39
15.030.0074-0 | 111.87
15.030.0074-A | 107.85
15.030.0076-0 | 121.89
15.030.0076-A | 117.87
15.030.0078-0 | 177.85
15.030.0078-A | 173.83
15.030.0080-0 | 68.09
15.030.0080-A | 64.64
15.030.0082-0 | 87.84
15.030.0082-A | 84.39
15.030.0084-0 | 111.69
15.030.0084-A | 107.67
15.030.0086-0 | 121.89
15.030.0086-A | 117.87
15.030.0088-0 | 177.85
15.030.0088-A | 173.83
15.031.0010-0 | 28.46
15.031.0010-A | 27.8
15.031.0011-0 | 36.12
15.031.0011-A | 35.32
15.031.0012-0 | 49.78
15.031.0012-A | 48.86
15.031.0013-0 | 65.15
15.031.0013-A | 64.12
15.031.0014-0 | 80.05
15.031.0014-A | 78.84
15.031.0015-0 | 100.34
15.031.0015-A | 98.9
15.031.0016-0 | 140.74
15.031.0016-A | 139.13
15.031.0017-0 | 146.01
15.031.0017-A | 144.29
15.031.0018-0 | 192.24
15.031.0018-A | 190.23
15.031.0019-0 | 30.82
15.031.0019-A | 30.15
15.031.0020-0 | 39.13
15.031.0020-A | 38.33
15.031.0021-0 | 54.07
15.031.0021-A | 53.15
15.031.0022-0 | 70.9
15.031.0022-A | 69.86
15.031.0023-0 | 87.15
15.031.0023-A | 85.95
15.031.0024-0 | 109.3
15.031.0024-A | 107.86
15.031.0025-0 | 153.61
15.031.0025-A | 152
15.031.0026-0 | 159.32
15.031.0026-A | 157.6
15.031.0027-0 | 209.96
15.031.0027-A | 207.95
15.031.0030-0 | 363.27
15.031.0030-A | 361.09
15.031.0032-0 | 393.45
15.031.0032-A | 391.15
15.031.0036-0 | 331.74
15.031.0036-A | 329.55
15.031.0038-0 | 359.25
15.031.0038-A | 356.95
15.034.0010-0 | 15.49
15.034.0010-A | 14.69
15.034.0011-0 | 18.62
15.034.0011-A | 17.7
15.034.0012-0 | 25.13
15.034.0012-A | 24.09
15.034.0013-0 | 29.18
15.034.0013-A | 27.97
15.034.0014-0 | 36.18
15.034.0014-A | 34.74
15.034.0015-0 | 64.89
15.034.0015-A | 63.28
15.034.0016-0 | 75.39
15.034.0016-A | 73.66
15.034.0017-0 | 100.99
15.034.0017-A | 98.98
15.034.0020-0 | 16.44
15.034.0020-A | 15.63
15.034.0021-0 | 19.79
15.034.0021-A | 18.87
15.034.0022-0 | 26.86
15.034.0022-A | 25.83
15.034.0023-0 | 31.19
15.034.0023-A | 29.99
15.034.0024-0 | 38.72
15.034.0024-A | 37.29
15.034.0025-0 | 70.18
15.034.0025-A | 68.57
15.034.0026-0 | 81.64
15.034.0026-A | 79.91
15.034.0027-0 | 109.59
15.034.0027-A | 107.57
15.035.0010-0 | 29.11
15.035.0010-A | 28.45
15.035.0011-0 | 40.28
15.035.0011-A | 39.48
15.035.0012-0 | 60.61
15.035.0012-A | 59.69
15.035.0013-0 | 73.75
15.035.0013-A | 72.72
15.035.0014-0 | 97.62
15.035.0014-A | 96.41
15.035.0015-0 | 120.93
15.035.0015-A | 119.5
15.035.0016-0 | 169.25
15.035.0016-A | 167.7
15.035.0017-0 | 204.53
15.035.0017-A | 202.81
15.035.0020-0 | 31.53
15.035.0020-A | 30.87
15.035.0021-0 | 43.71
15.035.0021-A | 42.91
15.035.0022-0 | 65.98
15.035.0022-A | 65.06
15.035.0023-0 | 80.35
15.035.0023-A | 79.32
15.035.0024-0 | 106.48
15.035.0024-A | 105.27
15.035.0025-0 | 131.95
15.035.0025-A | 130.51
15.035.0026-0 | 185.02
15.035.0026-A | 183.47
15.035.0027-0 | 223.69
15.035.0027-A | 221.97
15.036.0001-0 | 19.88
15.036.0001-A | 19.07
15.036.0002-0 | 28.21
15.036.0002-A | 27.35
15.036.0003-0 | 43.83
15.036.0003-A | 42.91
15.036.0010-0 | 13.25
15.036.0010-A | 12.68
15.036.0011-0 | 17.86
15.036.0011-A | 17.17
15.036.0012-0 | 30.63
15.036.0012-A | 29.83
15.036.0013-0 | 47.22
15.036.0013-A | 46.18
15.036.0014-0 | 51.52
15.036.0014-A | 50.25
15.036.0015-0 | 85.56
15.036.0015-A | 84.07
15.036.0016-0 | 106.87
15.036.0016-A | 105.15
15.036.0017-0 | 127.96
15.036.0017-A | 125.95
15.036.0018-0 | 14.15
15.036.0018-A | 13.58
15.036.0019-0 | 19.12
15.036.0019-A | 18.44
15.036.0020-0 | 33.09
15.036.0020-A | 32.29
15.036.0021-0 | 42.28
15.036.0021-A | 41.36
15.036.0022-0 | 51.16
15.036.0022-A | 50.13
15.036.0023-0 | 55.72
15.036.0023-A | 54.46
15.036.0024-0 | 93
15.036.0024-A | 91.51
15.036.0025-0 | 116.27
15.036.0025-A | 114.54
15.036.0026-0 | 139.25
15.036.0026-A | 137.24
15.036.0027-0 | 10.39
15.036.0027-A | 9.58
15.036.0028-0 | 11.18
15.036.0028-A | 10.32
15.036.0029-0 | 17.6
15.036.0029-A | 16.68
15.036.0030-0 | 23.96
15.036.0030-A | 22.92
15.036.0031-0 | 26.52
15.036.0031-A | 25.25
15.036.0032-0 | 39.75
15.036.0032-A | 38.25
15.036.0033-0 | 62.15
15.036.0033-A | 60.43
15.036.0034-0 | 78.3
15.036.0034-A | 76.29
15.036.0035-0 | 122.13
15.036.0035-A | 119.84
15.036.0036-0 | 10.82
15.036.0036-A | 10.02
15.036.0037-0 | 11.65
15.036.0037-A | 10.79
15.036.0038-0 | 18.68
15.036.0038-A | 17.76
15.036.0039-0 | 25.58
15.036.0039-A | 24.54
15.036.0040-0 | 28.22
15.036.0040-A | 26.96
15.036.0041-0 | 42.6
15.036.0041-A | 41.11
15.036.0042-0 | 67.07
15.036.0042-A | 65.35
15.036.0043-0 | 84.63
15.036.0043-A | 82.62
15.036.0044-0 | 132.63
15.036.0044-A | 130.33
15.036.0045-0 | 14.94
15.036.0045-A | 13.91
15.036.0046-0 | 20.29
15.036.0046-A | 19.02
15.036.0047-0 | 30.33
15.036.0047-A | 28.61
15.036.0048-0 | 34.38
15.036.0048-A | 32.37
15.036.0049-0 | 15.66
15.036.0049-A | 14.63
15.036.0050-0 | 21.37
15.036.0050-A | 20.11
15.036.0051-0 | 32.07
15.036.0051-A | 30.35
15.036.0052-0 | 36.31
15.036.0052-A | 34.3
15.036.0053-0 | 72.43
15.036.0053-A | 69.96
15.036.0060-0 | 7.62
15.036.0060-A | 7.05
15.036.0061-0 | 9.45
15.036.0061-A | 8.76
15.036.0062-0 | 12.71
15.036.0062-A | 11.9
15.036.0063-0 | 14.73
15.036.0063-A | 13.81
15.036.0064-0 | 17.58
15.036.0064-A | 16.54
15.036.0065-0 | 21.81
15.036.0065-A | 20.55
15.036.0066-0 | 30.27
15.036.0066-A | 28.77
15.036.0067-0 | 41.02
15.036.0067-A | 39.3
15.036.0068-0 | 58.29
15.036.0068-A | 56.28
15.036.0069-0 | 7.95
15.036.0069-A | 7.38
15.036.0070-0 | 9.88
15.036.0070-A | 9.19
15.036.0071-0 | 13.38
15.036.0071-A | 12.57
15.036.0072-0 | 15.52
15.036.0072-A | 14.6
15.036.0073-0 | 18.56
15.036.0073-A | 17.53
15.036.0074-0 | 23.05
15.036.0074-A | 21.78
15.036.0075-0 | 32.17
15.036.0075-A | 30.68
15.036.0076-0 | 43.84
15.036.0076-A | 42.11
15.036.0077-0 | 62.62
15.036.0077-A | 60.6
15.036.0079-0 | 5.74
15.036.0079-A | 5.28
15.036.0080-0 | 6.71
15.036.0080-A | 6.14
15.036.0081-0 | 32.72
15.036.0081-A | 31.86
15.036.0082-0 | 45.9
15.036.0082-A | 44.86
15.036.0084-0 | 99.45
15.036.0084-A | 98.41
15.036.0086-0 | 35.35
15.036.0086-A | 34.48
15.036.0088-0 | 49.72
15.036.0088-A | 48.68
15.036.0090-0 | 108.62
15.036.0090-A | 107.59
15.036.0092-0 | 170.49
15.036.0092-A | 169.46
15.036.0100-0 | 57.36
15.036.0100-A | 54.94
15.036.0105-0 | 114.98
15.036.0105-A | 110.1
15.036.0110-0 | 172.1
15.036.0110-A | 164.83
15.036.0130-0 | 50.41
15.036.0130-A | 49.49
15.036.0135-0 | 38.97
15.036.0135-A | 38.05
15.036.0140-0 | 3.38
15.036.0140-A | 3.2
15.036.0141-0 | 3.48
15.036.0141-A | 3.31
15.036.0143-0 | 5.77
15.036.0143-A | 5.6
15.037.0010-0 | 9.81
15.037.0010-A | 9.52
15.037.0011-0 | 12.42
15.037.0011-A | 12.07
15.037.0012-0 | 17.07
15.037.0012-A | 16.66
15.037.0013-0 | 28.26
15.037.0013-A | 27.8
15.037.0014-0 | 34.98
15.037.0014-A | 34.46
15.037.0015-0 | 43.3
15.037.0015-A | 42.66
15.037.0016-0 | 50.29
15.037.0016-A | 49.54
15.037.0017-0 | 53.34
15.037.0017-A | 52.48
15.038.0001-0 | 13.48
15.038.0001-A | 13.48
15.038.0002-0 | 18.49
15.038.0002-A | 18.49
15.038.0003-0 | 24.77
15.038.0003-A | 24.77
15.038.0004-0 | 39.51
15.038.0004-A | 39.51
15.038.0005-0 | 40.32
15.038.0005-A | 40.32
15.038.0006-0 | 50.95
15.038.0006-A | 50.95
15.038.0010-0 | 0.7
15.038.0010-A | 0.7
15.038.0011-0 | 4.89
15.038.0011-A | 4.89
15.038.0012-0 | 4.3
15.038.0012-A | 4.3
15.038.0013-0 | 9.41
15.038.0013-A | 9.41
15.038.0014-0 | 9.48
15.038.0014-A | 9.48
15.038.0015-0 | 11.55
15.038.0015-A | 11.55
15.038.0016-0 | 12.4
15.038.0016-A | 12.4
15.038.0017-0 | 13.19
15.038.0017-A | 13.19
15.038.0018-0 | 18.17
15.038.0018-A | 18.17
15.038.0019-0 | 26.42
15.038.0019-A | 26.42
15.038.0020-0 | 28.31
15.038.0020-A | 28.31
15.038.0030-0 | 1.73
15.038.0030-A | 1.73
15.038.0031-0 | 2.67
15.038.0031-A | 2.67
15.038.0032-0 | 5.47
15.038.0032-A | 5.47
15.038.0033-0 | 14.54
15.038.0033-A | 14.54
15.038.0034-0 | 14.79
15.038.0034-A | 14.79
15.038.0035-0 | 37.42
15.038.0035-A | 37.42
15.038.0036-0 | 48.88
15.038.0036-A | 48.88
15.038.0040-0 | 5.81
15.038.0040-A | 5.81
15.038.0041-0 | 6.08
15.038.0041-A | 6.08
15.038.0042-0 | 9.4
15.038.0042-A | 9.4
15.038.0043-0 | 19.99
15.038.0043-A | 19.99
15.038.0044-0 | 28.27
15.038.0044-A | 28.27
15.038.0045-0 | 45.88
15.038.0045-A | 45.88
15.038.0050-0 | 8.33
15.038.0050-A | 8.33
15.038.0051-0 | 9.17
15.038.0051-A | 9.17
15.038.0052-0 | 7.82
15.038.0052-A | 7.82
15.038.0053-0 | 10.81
15.038.0053-A | 10.81
15.038.0054-0 | 12.61
15.038.0054-A | 12.61
15.038.0055-0 | 22.63
15.038.0055-A | 22.63
15.038.0056-0 | 172.08
15.038.0056-A | 172.08
15.038.0057-0 | 194.58
15.038.0057-A | 194.58
15.038.0058-0 | 388.91
15.038.0058-A | 388.91
15.038.0060-0 | 6.59
15.038.0060-A | 6.59
15.038.0061-0 | 7.09
15.038.0061-A | 7.09
15.038.0062-0 | 12.2
15.038.0062-A | 12.2
15.038.0063-0 | 17.5
15.038.0063-A | 17.5
15.038.0064-0 | 21.73
15.038.0064-A | 21.73
15.038.0065-0 | 43.8
15.038.0065-A | 43.8
15.038.0070-0 | 2.43
15.038.0070-A | 2.43
15.038.0071-0 | 3.18
15.038.0071-A | 3.18
15.038.0072-0 | 5.93
15.038.0072-A | 5.93
15.038.0073-0 | 18.25
15.038.0073-A | 18.25
15.038.0074-0 | 14.6
15.038.0074-A | 14.6
15.038.0075-0 | 32.19
15.038.0075-A | 32.19
15.038.0080-0 | 4.02
15.038.0080-A | 4.02
15.038.0081-0 | 6.9
15.038.0081-A | 6.9
15.038.0100-0 | 1.13
15.038.0100-A | 1.13
15.038.0101-0 | 1.86
15.038.0101-A | 1.86
15.038.0102-0 | 4.47
15.038.0102-A | 4.47
15.038.0103-0 | 7.4
15.038.0103-A | 7.4
15.038.0104-0 | 8.84
15.038.0104-A | 8.84
15.038.0105-0 | 17.83
15.038.0105-A | 17.83
15.038.0106-0 | 39.37
15.038.0106-A | 39.37
15.038.0107-0 | 45.04
15.038.0107-A | 45.04
15.038.0108-0 | 81
15.038.0108-A | 81
15.038.0115-0 | 4.17
15.038.0115-A | 4.17
15.038.0116-0 | 7.93
15.038.0116-A | 7.93
15.038.0120-0 | 10.67
15.038.0120-A | 10.67
15.038.0121-0 | 15.8
15.038.0121-A | 15.8
15.038.0122-0 | 32.16
15.038.0122-A | 32.16
15.038.0130-0 | 1.06
15.038.0130-A | 1.06
15.038.0131-0 | 1.64
15.038.0131-A | 1.64
15.038.0132-0 | 3.43
15.038.0132-A | 3.43
15.038.0133-0 | 7.28
15.038.0133-A | 7.28
15.038.0134-0 | 11.06
15.038.0134-A | 11.06
15.038.0135-0 | 15.72
15.038.0135-A | 15.72
15.038.0140-0 | 0.67
15.038.0140-A | 0.67
15.038.0141-0 | 0.96
15.038.0141-A | 0.96
15.038.0142-0 | 2.79
15.038.0142-A | 2.79
15.038.0143-0 | 3.11
15.038.0143-A | 3.11
15.038.0144-0 | 7.3
15.038.0144-A | 7.3
15.038.0145-0 | 10.23
15.038.0145-A | 10.23
15.038.0150-0 | 2.42
15.038.0150-A | 2.42
15.038.0151-0 | 3.8
15.038.0151-A | 3.8
15.038.0152-0 | 12.69
15.038.0152-A | 12.69
15.038.0153-0 | 28.77
15.038.0153-A | 28.77
15.038.0154-0 | 26.61
15.038.0154-A | 26.61
15.038.0155-0 | 66.94
15.038.0155-A | 66.94
15.038.0160-0 | 8.44
15.038.0160-A | 8.44
15.038.0161-0 | 10.45
15.038.0161-A | 10.45
15.038.0162-0 | 19.36
15.038.0162-A | 19.36
15.038.0170-0 | 6.22
15.038.0170-A | 6.22
15.038.0171-0 | 9.19
15.038.0171-A | 9.19
15.038.0172-0 | 16.2
15.038.0172-A | 16.2
15.038.0173-0 | 29.4
15.038.0173-A | 29.4
15.038.0174-0 | 35.66
15.038.0174-A | 35.66
15.038.0175-0 | 56.67
15.038.0175-A | 56.67
15.038.0176-0 | 206.46
15.038.0176-A | 206.46
15.038.0177-0 | 271.14
15.038.0177-A | 271.14
15.038.0185-0 | 10
15.038.0185-A | 10
15.038.0186-0 | 18.68
15.038.0186-A | 18.68
15.038.0190-0 | 14.75
15.038.0190-A | 14.75
15.038.0200-0 | 0.86
15.038.0200-A | 0.86
15.038.0201-0 | 1.17
15.038.0201-A | 1.17
15.038.0202-0 | 2.4
15.038.0202-A | 2.4
15.038.0203-0 | 4.91
15.038.0203-A | 4.91
15.038.0204-0 | 8.49
15.038.0204-A | 8.49
15.038.0205-0 | 11.43
15.038.0205-A | 11.43
15.038.0206-0 | 5.33
15.038.0206-A | 5.33
15.038.0207-0 | 15.35
15.038.0207-A | 15.35
15.038.0208-0 | 26.5
15.038.0208-A | 26.5
15.038.0209-0 | 34.55
15.038.0209-A | 34.55
15.038.0210-0 | 55.01
15.038.0210-A | 55.01
15.038.0215-0 | 15.07
15.038.0215-A | 15.07
15.038.0216-0 | 19.47
15.038.0216-A | 19.47
15.038.0217-0 | 35.8
15.038.0217-A | 35.8
15.038.0218-0 | 32.44
15.038.0218-A | 32.44
15.038.0219-0 | 65.95
15.038.0219-A | 65.95
15.038.0220-0 | 247.94
15.038.0220-A | 247.94
15.038.0221-0 | 372.79
15.038.0221-A | 372.79
15.038.0222-0 | 376.5
15.038.0222-A | 376.5
15.038.0235-0 | 330.62
15.038.0235-A | 330.62
15.038.0236-0 | 312.07
15.038.0236-A | 312.07
15.038.0237-0 | 446.74
15.038.0237-A | 446.74
15.038.0241-0 | 13.99
15.038.0241-A | 13.99
15.038.0242-0 | 21
15.038.0242-A | 21
15.038.0243-0 | 29.26
15.038.0243-A | 29.26
15.038.0244-0 | 28.57
15.038.0244-A | 28.57
15.038.0245-0 | 58.41
15.038.0245-A | 58.41
15.038.0250-0 | 0.64
15.038.0250-A | 0.64
15.038.0251-0 | 1.19
15.038.0251-A | 1.19
15.038.0252-0 | 2.48
15.038.0252-A | 2.48
15.038.0253-0 | 4.1
15.038.0253-A | 4.1
15.038.0254-0 | 7.92
15.038.0254-A | 7.92
15.038.0255-0 | 8.54
15.038.0255-A | 8.54
15.038.0256-0 | 23.18
15.038.0256-A | 23.18
15.038.0257-0 | 90.02
15.038.0257-A | 90.02
15.038.0260-0 | 3.08
15.038.0260-A | 3.08
15.038.0261-0 | 4.46
15.038.0261-A | 4.46
15.038.0262-0 | 4.71
15.038.0262-A | 4.71
15.038.0263-0 | 5.22
15.038.0263-A | 5.22
15.038.0264-0 | 5.15
15.038.0264-A | 5.15
15.038.0265-0 | 6.08
15.038.0265-A | 6.08
15.038.0266-0 | 11.05
15.038.0266-A | 11.05
15.038.0267-0 | 13.69
15.038.0267-A | 13.69
15.038.0268-0 | 14.4
15.038.0268-A | 14.4
15.038.0269-0 | 17.28
15.038.0269-A | 17.28
15.038.0270-0 | 21.58
15.038.0270-A | 21.58
15.038.0271-0 | 25.72
15.038.0271-A | 25.72
15.038.0280-0 | 1.31
15.038.0280-A | 1.31
15.038.0281-0 | 1.79
15.038.0281-A | 1.79
15.038.0282-0 | 2.59
15.038.0282-A | 2.59
15.038.0283-0 | 5.05
15.038.0283-A | 5.05
15.038.0284-0 | 9.27
15.038.0284-A | 9.27
15.038.0285-0 | 14.17
15.038.0285-A | 14.17
15.038.0286-0 | 19.26
15.038.0286-A | 19.26
15.038.0287-0 | 43.31
15.038.0287-A | 43.31
15.038.0288-0 | 65.32
15.038.0288-A | 65.32
15.038.0290-0 | 2.17
15.038.0290-A | 2.17
15.038.0291-0 | 2.86
15.038.0291-A | 2.86
15.038.0292-0 | 3.57
15.038.0292-A | 3.57
15.038.0293-0 | 6.11
15.038.0293-A | 6.11
15.038.0294-0 | 10.56
15.038.0294-A | 10.56
15.038.0295-0 | 13.6
15.038.0295-A | 13.6
15.038.0296-0 | 31.78
15.038.0296-A | 31.78
15.038.0297-0 | 37.93
15.038.0297-A | 37.93
15.038.0298-0 | 141.79
15.038.0298-A | 141.79
15.038.0300-0 | 2.92
15.038.0300-A | 2.92
15.038.0301-0 | 4.02
15.038.0301-A | 4.02
15.038.0302-0 | 8.17
15.038.0302-A | 8.17
15.038.0303-0 | 15.33
15.038.0303-A | 15.33
15.038.0304-0 | 18.25
15.038.0304-A | 18.25
15.038.0305-0 | 41.04
15.038.0305-A | 41.04
15.038.0306-0 | 36.38
15.038.0306-A | 36.38
15.038.0307-0 | 57.2
15.038.0307-A | 57.2
15.038.0308-0 | 124.34
15.038.0308-A | 124.34
15.038.0320-0 | 1.58
15.038.0320-A | 1.58
15.038.0321-0 | 2.18
15.038.0321-A | 2.18
15.038.0322-0 | 6.02
15.038.0322-A | 6.02
15.038.0323-0 | 7.73
15.038.0323-A | 7.73
15.038.0324-0 | 10.82
15.038.0324-A | 10.82
15.038.0325-0 | 30.8
15.038.0325-A | 30.8
15.038.0326-0 | 53.28
15.038.0326-A | 53.28
15.038.0327-0 | 60.92
15.038.0327-A | 60.92
15.038.0328-0 | 195.09
15.038.0328-A | 195.09
15.038.0335-0 | 0.64
15.038.0335-A | 0.64
15.038.0336-0 | 0.77
15.038.0336-A | 0.77
15.038.0337-0 | 2.64
15.038.0337-A | 2.64
15.038.0338-0 | 6.26
15.038.0338-A | 6.26
15.038.0339-0 | 6.3
15.038.0339-A | 6.3
15.038.0340-0 | 28.82
15.038.0340-A | 28.82
15.038.0341-0 | 34.66
15.038.0341-A | 34.66
15.038.0342-0 | 72.29
15.038.0342-A | 72.29
15.038.0343-0 | 199.83
15.038.0343-A | 199.83
15.038.0350-0 | 4.38
15.038.0350-A | 4.38
15.038.0351-0 | 6.48
15.038.0351-A | 6.48
15.038.0355-0 | 1.11
15.038.0355-A | 1.11
15.038.0356-0 | 1.2
15.038.0356-A | 1.2
15.038.0357-0 | 2.91
15.038.0357-A | 2.91
15.038.0358-0 | 5.29
15.038.0358-A | 5.29
15.038.0359-0 | 5.56
15.038.0359-A | 5.56
15.038.0360-0 | 14.45
15.038.0360-A | 14.45
15.038.0361-0 | 21.28
15.038.0361-A | 21.28
15.038.0362-0 | 30.32
15.038.0362-A | 30.32
15.038.0363-0 | 65.55
15.038.0363-A | 65.55
15.038.0365-0 | 1.77
15.038.0365-A | 1.77
15.038.0366-0 | 4.27
15.038.0366-A | 4.27
15.038.0367-0 | 6.72
15.038.0367-A | 6.72
15.038.0368-0 | 17.95
15.038.0368-A | 17.95
15.038.0375-0 | 11.85
15.038.0375-A | 11.85
15.038.0376-0 | 15.35
15.038.0376-A | 15.35
15.038.0377-0 | 34.51
15.038.0377-A | 34.51
15.038.0385-0 | 1.6
15.038.0385-A | 1.6
15.038.0386-0 | 1.8
15.038.0386-A | 1.8
15.038.0387-0 | 5.5
15.038.0387-A | 5.5
15.038.0388-0 | 14.05
15.038.0388-A | 14.05
15.038.0389-0 | 12.36
15.038.0389-A | 12.36
15.038.0390-0 | 35.95
15.038.0390-A | 35.95
15.038.0391-0 | 64.66
15.038.0391-A | 64.66
15.038.0392-0 | 125.39
15.038.0392-A | 125.39
15.038.0393-0 | 174.9
15.038.0393-A | 174.9
15.038.0400-0 | 5.59
15.038.0400-A | 5.59
15.038.0401-0 | 8.62
15.038.0401-A | 8.62
15.038.0402-0 | 12.55
15.038.0402-A | 12.55
15.038.0403-0 | 11.43
15.038.0403-A | 11.43
15.038.0404-0 | 14.77
15.038.0404-A | 14.77
15.038.0405-0 | 21.46
15.038.0405-A | 21.46
15.038.0406-0 | 26.23
15.038.0406-A | 26.23
15.038.0407-0 | 71.41
15.038.0407-A | 71.41
15.038.0408-0 | 142.8
15.038.0408-A | 142.8
15.038.0409-0 | 217.83
15.038.0409-A | 217.83
15.038.0415-0 | 16.59
15.038.0415-A | 16.59
15.038.0416-0 | 39.28
15.038.0416-A | 39.28
15.038.0420-0 | 8.97
15.038.0420-A | 8.97
15.038.0421-0 | 10.74
15.038.0421-A | 10.74
15.038.0422-0 | 18.9
15.038.0422-A | 18.9
15.038.0423-0 | 34.35
15.038.0423-A | 34.35
15.038.0424-0 | 38.63
15.038.0424-A | 38.63
15.038.0425-0 | 93.6
15.038.0425-A | 93.6
15.038.0426-0 | 175.86
15.038.0426-A | 175.86
15.038.0427-0 | 231.42
15.038.0427-A | 231.42
15.038.0428-0 | 466.76
15.038.0428-A | 466.76
15.038.0430-0 | 2.39
15.038.0430-A | 2.39
15.038.0431-0 | 3.5
15.038.0431-A | 3.5
15.038.0432-0 | 3.51
15.038.0432-A | 3.51
15.038.0433-0 | 13.83
15.038.0433-A | 13.83
15.038.0435-0 | 2.12
15.038.0435-A | 2.12
15.038.0436-0 | 2.48
15.038.0436-A | 2.48
15.038.0437-0 | 1.96
15.038.0437-A | 1.96
15.038.0438-0 | 5.97
15.038.0438-A | 5.97
15.038.0439-0 | 13.12
15.038.0439-A | 13.12
15.038.0440-0 | 24.85
15.038.0440-A | 24.85
15.038.0445-0 | 3.09
15.038.0445-A | 3.09
15.038.0446-0 | 7.54
15.038.0446-A | 7.54
15.038.0447-0 | 4.02
15.038.0447-A | 4.02
15.038.0448-0 | 13.41
15.038.0448-A | 13.41
15.038.0455-0 | 8.65
15.038.0455-A | 8.65
15.038.0456-0 | 7.38
15.038.0456-A | 7.38
15.038.0457-0 | 11.7
15.038.0457-A | 11.7
15.038.0458-0 | 15.2
15.038.0458-A | 15.2
15.038.0465-0 | 6.18
15.038.0465-A | 6.18
15.038.0466-0 | 6.55
15.038.0466-A | 6.55
15.038.0467-0 | 7.98
15.038.0467-A | 7.98
15.038.0470-0 | 13.3
15.038.0470-A | 13.3
15.038.0471-0 | 13.54
15.038.0471-A | 13.54
15.038.0472-0 | 14.34
15.038.0472-A | 14.34
15.038.0473-0 | 19.43
15.038.0473-A | 19.43
15.041.0001-0 | 31.97
15.041.0001-A | 31.18
15.041.0002-0 | 56.37
15.041.0002-A | 55.49
15.041.0003-0 | 69.9
15.041.0003-A | 68.95
15.041.0004-0 | 99.55
15.041.0004-A | 98.54
15.041.0005-0 | 134.07
15.041.0005-A | 132.94
15.041.0006-0 | 192.91
15.041.0006-A | 191.52
15.041.0007-0 | 291.16
15.041.0007-A | 289.52
15.041.0008-0 | 389.48
15.041.0008-A | 387.58
15.041.0009-0 | 537.59
15.041.0009-A | 535.06
15.041.0020-0 | 59.93
15.041.0020-A | 59.13
15.041.0025-0 | 95.04
15.041.0025-A | 94.16
15.041.0030-0 | 128.71
15.041.0030-A | 127.76
15.041.0035-0 | 246.28
15.041.0035-A | 245.14
15.045.0010-0 | 8.57
15.045.0010-A | 7.56
15.045.0011-0 | 11.18
15.045.0011-A | 9.91
15.045.0012-0 | 13.59
15.045.0012-A | 12.05
15.045.0013-0 | 16.37
15.045.0013-A | 14.6
15.045.0014-0 | 19.48
15.045.0014-A | 17.46
15.045.0015-0 | 30.39
15.045.0015-A | 27.21
15.045.0016-0 | 38.85
15.045.0016-A | 34.73
15.045.0017-0 | 59.9
15.045.0017-A | 53.5
15.045.0018-0 | 90.88
15.045.0018-A | 81.78
15.045.0025-0 | 12.9
15.045.0025-A | 11.18
15.045.0026-0 | 15.06
15.045.0026-A | 13.05
15.045.0027-0 | 18.28
15.045.0027-A | 15.84
15.045.0028-0 | 20.44
15.045.0028-A | 17.71
15.045.0029-0 | 27.97
15.045.0029-A | 24.23
15.045.0030-0 | 34.42
15.045.0030-A | 29.82
15.045.0031-0 | 51.64
15.045.0031-A | 44.74
15.045.0032-0 | 64.55
15.045.0032-A | 55.92
15.045.0033-0 | 81.76
15.045.0033-A | 70.84
15.045.0050-0 | 15.06
15.045.0050-A | 13.05
15.045.0051-0 | 17.21
15.045.0051-A | 14.91
15.045.0052-0 | 23.66
15.045.0052-A | 20.5
15.045.0053-0 | 24.09
15.045.0053-A | 20.88
15.045.0054-0 | 30.12
15.045.0054-A | 26.1
15.045.0055-0 | 47.33
15.045.0055-A | 41.01
15.045.0056-0 | 86.06
15.045.0056-A | 74.57
15.045.0057-0 | 98.97
15.045.0057-A | 85.75
15.045.0058-0 | 124.79
15.045.0058-A | 108.12
15.045.0065-1 | 5.37
15.045.0065-B | 4.66
15.045.0066-1 | 6.45
15.045.0066-B | 5.59
15.045.0067-1 | 7.96
15.045.0067-B | 6.89
15.045.0068-1 | 9.46
15.045.0068-B | 8.2
15.045.0069-1 | 10.75
15.045.0069-B | 9.32
15.045.0070-1 | 17.21
15.045.0070-B | 14.91
15.045.0071-1 | 21.51
15.045.0071-B | 18.64
15.045.0072-1 | 32.27
15.045.0072-B | 27.96
15.045.0073-1 | 43.03
15.045.0073-B | 37.28
15.045.0075-0 | 3.76
15.045.0075-A | 3.26
15.045.0076-0 | 4.51
15.045.0076-A | 3.91
15.045.0077-0 | 5.59
15.045.0077-A | 4.84
15.045.0078-0 | 6.45
15.045.0078-A | 5.59
15.045.0079-0 | 7.53
15.045.0079-A | 6.52
15.045.0080-0 | 12.04
15.045.0080-A | 10.44
15.045.0081-0 | 15.06
15.045.0081-A | 13.05
15.045.0082-0 | 23.66
15.045.0082-A | 20.5
15.045.0083-0 | 30.12
15.045.0083-A | 26.1
15.045.0084-0 | 1.72
15.045.0084-A | 1.49
15.045.0085-0 | 2.15
15.045.0085-A | 1.86
15.045.0086-0 | 2.58
15.045.0086-A | 2.23
15.045.0087-0 | 3.01
15.045.0087-A | 2.61
15.045.0090-0 | 6.88
15.045.0090-A | 5.96
15.045.0091-0 | 8.6
15.045.0091-A | 7.45
15.045.0092-0 | 12.9
15.045.0092-A | 11.18
15.045.0093-0 | 17.21
15.045.0093-A | 14.91
15.045.0094-0 | 21.51
15.045.0094-A | 18.64
15.045.0095-0 | 25.82
15.045.0095-A | 22.37
15.045.0096-0 | 30.12
15.045.0096-A | 26.1
15.045.0097-0 | 34.42
15.045.0097-A | 29.82
15.045.0098-0 | 38.72
15.045.0098-A | 33.55
15.045.0100-0 | 7.8
15.045.0100-A | 6.82
15.045.0101-0 | 9.09
15.045.0101-A | 7.99
15.045.0102-0 | 11.43
15.045.0102-A | 10.05
15.045.0103-0 | 17.21
15.045.0103-A | 15.14
15.045.0104-0 | 23.67
15.045.0104-A | 20.92
15.045.0105-0 | 29.95
15.045.0105-A | 26.5
15.045.0106-0 | 37.42
15.045.0106-A | 33.11
15.045.0107-0 | 42.31
15.045.0107-A | 37.48
15.045.0108-0 | 54.21
15.045.0108-A | 48
15.045.0110-0 | 13.92
15.045.0110-A | 12.12
15.045.0111-0 | 67.8
15.045.0111-A | 58.8
15.045.0115-0 | 22.53
15.045.0115-A | 19.66
15.045.0116-0 | 108.07
15.045.0116-A | 93.77
15.045.0120-0 | 32.84
15.045.0120-A | 28.73
15.045.0121-0 | 155.04
15.045.0121-A | 134.61
15.046.0010-0 | 18.94
15.046.0010-A | 16.55
15.046.0011-0 | 20.91
15.046.0011-A | 18.27
15.046.0012-0 | 25.66
15.046.0012-A | 22.47
15.046.0013-0 | 30.23
15.046.0013-A | 26.49
15.046.0014-0 | 39.78
15.046.0014-A | 34.82
15.046.0015-0 | 69.57
15.046.0015-A | 61.03
15.046.0016-0 | 113.98
15.046.0016-A | 99.76
15.046.0017-0 | 129.82
15.046.0017-A | 114.04
15.046.0018-0 | 161.01
15.046.0018-A | 141.89
15.047.0010-0 | 34.83
15.047.0010-A | 33.97
15.047.0011-0 | 44.33
15.047.0011-A | 43.36
15.047.0012-0 | 50.87
15.047.0012-A | 49.72
15.047.0013-0 | 56.18
15.047.0013-A | 54.92
15.047.0014-0 | 60.19
15.047.0014-A | 58.87
15.047.0015-0 | 98.65
15.047.0015-A | 97.21
15.047.0016-0 | 114.61
15.047.0016-A | 113
15.047.0017-0 | 119.86
15.047.0017-A | 118.14
15.047.0018-0 | 152.11
15.047.0018-A | 150.1
15.058.0010-0 | 26.02
15.058.0010-A | 26.02
15.058.0015-0 | 27.32
15.058.0015-A | 27.32
15.058.0020-0 | 31.97
15.058.0020-A | 31.97
15.058.0050-0 | 20.63
15.058.0050-A | 20.63
15.058.0055-0 | 23.7
15.058.0055-A | 23.7
15.058.0060-0 | 25.02
15.058.0060-A | 25.02
15.065.0010-0 | 2084.86
15.065.0010-A | 1945.36
15.065.0011-0 | 2299.97
15.065.0011-A | 2160.51
15.065.0015-0 | 2896.04
15.065.0015-A | 2668.76
15.065.0016-0 | 3144.81
15.065.0016-A | 2917.53
15.065.0020-0 | 4103.11
15.065.0020-A | 3782.5
15.065.0021-0 | 4281.93
15.065.0021-A | 3964.94
15.065.0025-0 | 5187.63
15.065.0025-A | 4848.77
15.065.0026-0 | 6153.49
15.065.0026-A | 5714.52
15.066.0001-1 | 145.37
15.066.0001-B | 145.37
15.066.0002-1 | 191.65
15.066.0002-B | 191.65
15.066.0003-1 | 245.2
15.066.0003-B | 245.2
15.066.0004-0 | 408.32
15.066.0004-A | 408.32
15.066.0006-0 | 126.76
15.066.0006-A | 126.76
15.066.0007-0 | 167.22
15.066.0007-A | 167.22
15.066.0012-0 | 92.51
15.066.0012-A | 92.51
15.066.0013-0 | 93.53
15.066.0013-A | 93.53
15.066.0061-0 | 1055.14
15.066.0061-A | 1055.14
15.066.0062-0 | 1150.3
15.066.0062-A | 1150.3
15.066.0063-0 | 2485.49
15.066.0063-A | 2485.49
15.066.0064-0 | 2725.6
15.066.0064-A | 2725.6
15.066.0065-0 | 3736.38
15.066.0065-A | 3736.38
15.066.0066-0 | 4490.09
15.066.0066-A | 4490.09
15.066.0067-0 | 5756.66
15.066.0067-A | 5756.66
15.066.0068-0 | 945.41
15.066.0068-A | 945.41
15.066.0071-0 | 1113.54
15.066.0071-A | 1113.54
15.066.0072-0 | 1208.7
15.066.0072-A | 1208.7
15.066.0073-0 | 2592.8
15.066.0073-A | 2592.8
15.066.0074-0 | 2815.68
15.066.0074-A | 2815.68
15.066.0075-0 | 4052.72
15.066.0075-A | 4052.72
15.066.0076-0 | 4584.19
15.066.0076-A | 4584.19
15.066.0077-0 | 5867.63
15.066.0077-A | 5867.63
15.066.0078-0 | 1029.71
15.066.0078-A | 1029.71
15.067.0001-0 | 212.88
15.067.0001-A | 204.84
15.067.0010-0 | 270.09
15.067.0010-A | 260.89
15.067.0020-0 | 334.92
15.067.0020-A | 324.57
15.068.0001-0 | 43.03
15.068.0001-A | 37.28
15.068.0005-0 | 46.04
15.068.0005-A | 39.89
15.068.0010-0 | 56.37
15.068.0010-A | 48.84
15.068.0015-0 | 77.46
15.068.0015-A | 67.11
15.068.0020-0 | 118.34
15.068.0020-A | 102.53
15.068.0025-0 | 160.08
15.068.0025-A | 138.7
15.068.0040-0 | 17.21
15.068.0040-A | 14.91
15.068.0045-0 | 20.65
15.068.0045-A | 17.89
15.068.0050-0 | 13.77
15.068.0050-A | 11.93
15.068.0055-0 | 22.37
15.068.0055-A | 19.38
15.068.0060-0 | 15.49
15.068.0060-A | 13.42
15.068.0065-0 | 24.09
15.068.0065-A | 20.88
15.068.0070-0 | 17.64
15.068.0070-A | 15.28
15.068.0075-0 | 26.25
15.068.0075-A | 22.74
15.068.0080-0 | 62.39
15.068.0080-A | 54.06
15.068.0085-0 | 43.89
15.068.0085-A | 38.03
15.068.0090-0 | 43.89
15.068.0090-A | 38.03
15.068.0095-0 | 29.26
15.068.0095-A | 25.35
15.069.0001-0 | 286.73
15.069.0001-A | 255
15.069.0010-0 | 287.86
15.069.0010-A | 255.98
15.069.0020-0 | 289.45
15.069.0020-A | 257.35
15.070.0010-0 | 1744.84
15.070.0010-A | 1612.6
15.070.0011-0 | 2271.08
15.070.0011-A | 2099.95
15.070.0012-0 | 2528.78
15.070.0012-A | 2368.99
15.070.0013-0 | 3565.92
15.070.0013-A | 3340.66
15.071.0010-0 | 595.84
15.071.0010-A | 572.11
15.071.0011-0 | 344.77
15.071.0011-A | 332.63
15.071.0012-1 | 705.12
15.071.0012-B | 673.15
15.075.0010-0 | 1668.29
15.075.0010-A | 1579.3
15.075.0011-0 | 2095.39
15.075.0011-A | 1992.49
15.080.0010-0 | 1229.73
15.080.0010-A | 1119.8
15.080.0011-0 | 1420.79
15.080.0011-A | 1303.86
15.080.0012-0 | 1736.24
15.080.0012-A | 1609.44
16.001.0050-0 | 138.2
16.001.0050-A | 131.3
16.001.0051-0 | 147.24
16.001.0051-A | 138.97
16.001.0055-0 | 138.53
16.001.0055-A | 131.35
16.001.0056-0 | 163.51
16.001.0056-A | 155.23
16.001.0060-0 | 50.19
16.001.0060-A | 48.76
16.001.0061-0 | 62.08
16.001.0061-A | 60.35
16.001.0065-0 | 1495.67
16.001.0065-A | 1386.66
16.001.0066-0 | 2070.29
16.001.0066-A | 1939.48
16.001.0067-0 | 1805.97
16.001.0067-A | 1678.79
16.001.0068-0 | 2148.18
16.001.0068-A | 1995.55
16.001.0069-0 | 2266.14
16.001.0069-A | 2120.79
16.001.0070-0 | 2694.35
16.001.0070-A | 2519.92
16.001.0071-0 | 2642.15
16.001.0071-A | 2478.62
16.001.0072-0 | 3143.39
16.001.0072-A | 2947.16
16.001.0073-0 | 3548.35
16.001.0073-A | 3366.66
16.001.0074-0 | 4228.67
16.001.0074-A | 4010.64
16.001.0075-0 | 4004.98
16.001.0075-A | 3805.12
16.001.0076-0 | 4772.54
16.001.0076-A | 4532.7
16.001.0077-0 | 4437.43
16.001.0077-A | 4219.4
16.001.0078-0 | 5289.32
16.001.0078-A | 5027.68
16.001.0079-0 | 5248.52
16.001.0079-A | 5007.78
16.001.0080-0 | 6258.52
16.001.0080-A | 5969.63
16.001.0081-0 | 5779.42
16.001.0081-A | 5511.43
16.001.0082-0 | 6893.45
16.001.0082-A | 6571.85
16.001.0083-0 | 6655.31
16.001.0083-A | 6337.35
16.001.0084-0 | 7940.42
16.001.0084-A | 7558.86
16.001.0085-0 | 57.74
16.001.0085-A | 55.45
16.001.0086-0 | 49.59
16.001.0086-A | 47.87
16.001.0087-0 | 36.91
16.001.0087-A | 35.76
16.001.0088-0 | 44.28
16.001.0088-A | 42.9
16.001.0089-0 | 62
16.001.0089-A | 60.56
16.001.0090-0 | 74.38
16.001.0090-A | 72.66
16.001.0091-0 | 79.99
16.001.0091-A | 78.27
16.001.0092-0 | 95.97
16.001.0092-A | 93.9
16.001.0093-0 | 114.04
16.001.0093-A | 112.03
16.001.0094-0 | 136.83
16.001.0094-A | 134.42
16.001.0102-0 | 160.06
16.001.0102-A | 157.76
16.001.0103-0 | 192.06
16.001.0103-A | 189.3
16.001.0110-0 | 24.7
16.001.0110-A | 23.66
16.001.0115-0 | 29.34
16.001.0115-A | 28.14
16.001.0116-0 | 31.09
16.001.0116-A | 29.94
16.001.0117-0 | 37.27
16.001.0117-A | 35.89
16.001.0118-0 | 9.44
16.001.0118-A | 8.87
16.001.0119-0 | 11.29
16.001.0119-A | 10.6
16.002.0005-0 | 96.51
16.002.0005-A | 90.22
16.002.0010-0 | 155.32
16.002.0010-A | 142.38
16.002.0012-0 | 71.07
16.002.0012-A | 64.78
16.002.0015-0 | 29.44
16.002.0015-A | 26.45
16.002.0025-0 | 58.93
16.002.0025-A | 53.1
16.003.0004-0 | 47.43
16.003.0004-A | 41.59
16.003.0020-0 | 21.34
16.003.0020-A | 18.8
16.003.0030-0 | 56.21
16.003.0030-A | 52.67
16.003.0050-0 | 114.79
16.003.0050-A | 105.8
16.004.0015-0 | 43.23
16.004.0015-A | 41.5
16.004.0018-0 | 63.37
16.004.0018-A | 61.64
16.004.0025-0 | 149.55
16.004.0025-A | 144.65
16.004.0030-0 | 126.24
16.004.0030-A | 124.52
16.004.0035-0 | 104.28
16.004.0035-A | 103.01
16.004.0040-0 | 62.34
16.004.0040-A | 61.19
16.004.0042-0 | 62.33
16.004.0042-A | 61.42
16.004.0045-0 | 57.26
16.004.0045-A | 56.11
16.004.0047-0 | 35.11
16.004.0047-A | 34.2
16.004.0050-0 | 107.26
16.004.0050-A | 104.73
16.004.0055-0 | 45.47
16.004.0055-A | 44.38
16.005.0001-0 | 78.7
16.005.0001-A | 76.98
16.005.0004-0 | 129.92
16.005.0004-A | 128.19
16.005.0005-0 | 106.92
16.005.0005-A | 105.44
16.005.0006-0 | 78.29
16.005.0006-A | 76.57
16.005.0007-0 | 126.6
16.005.0007-A | 124.87
16.005.0008-0 | 106.92
16.005.0008-A | 105.44
16.005.0012-0 | 91.91
16.005.0012-A | 90.54
16.005.0015-0 | 149.39
16.005.0015-A | 141.83
16.005.0018-0 | 242.12
16.005.0018-A | 234.56
16.005.0025-0 | 103.02
16.005.0025-A | 95.46
16.005.0027-0 | 154.66
16.005.0027-A | 146.98
16.005.0028-0 | 99.7
16.005.0028-A | 92.87
16.005.0030-0 | 110.46
16.005.0030-A | 108.73
16.005.0035-0 | 104.87
16.005.0035-A | 103.15
16.005.0050-0 | 164.18
16.005.0050-A | 156.5
16.005.0052-0 | 153.18
16.005.0052-A | 145.5
16.005.0054-0 | 127.55
16.005.0054-A | 125.82
16.005.0056-0 | 137.32
16.005.0056-A | 135.6
16.005.0058-0 | 158.53
16.005.0058-A | 152.78
16.005.0060-0 | 145.33
16.005.0060-A | 139.58
16.005.0070-0 | 161.75
16.005.0070-A | 161.03
16.005.0075-0 | 213.89
16.005.0075-A | 211.04
16.006.0001-0 | 116.41
16.006.0001-A | 114.97
16.007.0011-0 | 231.79
16.007.0011-A | 229.99
16.007.0012-0 | 291.74
16.007.0012-A | 289.94
16.007.0013-0 | 240.51
16.007.0013-A | 237.81
16.007.0014-0 | 307.91
16.007.0014-A | 305.21
16.007.0015-0 | 401.81
16.007.0015-A | 398.21
16.007.0016-0 | 455.36
16.007.0016-A | 451.76
16.007.0017-0 | 556.24
16.007.0017-A | 552.04
16.007.0018-0 | 631.21
16.007.0018-A | 627.01
16.007.0021-0 | 61.23
16.007.0021-A | 59.51
16.007.0023-0 | 114.3
16.007.0023-A | 112.57
16.007.0025-0 | 92.13
16.007.0025-A | 85.23
16.007.0027-0 | 132.91
16.007.0027-A | 123.96
16.007.0030-0 | 171.89
16.007.0030-A | 161.12
16.007.0038-0 | 79.06
16.007.0038-A | 72.16
16.008.0005-0 | 101.52
16.008.0005-A | 99.8
16.008.0030-0 | 87.11
16.008.0030-A | 86.2
16.009.0001-0 | 256.59
16.009.0001-A | 249.03
16.009.0002-0 | 389.96
16.009.0002-A | 382.4
16.009.0005-0 | 722.5
16.009.0005-A | 714.93
16.010.0005-0 | 466.74
16.010.0005-A | 466.74
16.010.0010-0 | 584.66
16.010.0010-A | 584.66
16.010.0015-0 | 394.61
16.010.0015-A | 394.61
16.011.0005-0 | 532.22
16.011.0005-A | 518.09
16.011.0015-0 | 20198.09
16.011.0015-A | 19353.4
16.011.0030-0 | 441
16.011.0030-A | 437.55
16.011.0045-0 | 133.21
16.011.0045-A | 131.14
16.011.0050-0 | 143.31
16.011.0050-A | 141.24
16.012.0005-0 | 457.49
16.012.0005-A | 435.36
16.013.0001-0 | 59.42
16.013.0001-A | 51.48
16.013.0002-0 | 124.1
16.013.0002-A | 107.53
16.013.0004-0 | 25.26
16.013.0004-A | 21.89
16.013.0005-0 | 21.51
16.013.0005-A | 18.64
16.013.0006-0 | 22.63
16.013.0006-A | 19.61
16.013.0007-0 | 19.36
16.013.0007-A | 16.77
16.013.0009-0 | 17.21
16.013.0009-A | 14.91
16.013.0010-0 | 23.32
16.013.0010-A | 20.2
16.013.0015-0 | 77.46
16.013.0015-A | 67.11
16.015.0001-0 | 32.15
16.015.0001-A | 31
16.015.0005-0 | 58.16
16.015.0005-A | 56.96
16.015.0010-0 | 32.58
16.015.0010-A | 31.38
16.020.0001-0 | 88.77
16.020.0001-A | 84.18
16.020.0002-0 | 100.79
16.020.0002-A | 96.19
16.020.0003-0 | 102.77
16.020.0003-A | 98.17
16.020.0004-0 | 147.16
16.020.0004-A | 141.18
16.020.0005-0 | 83.48
16.020.0005-A | 78.89
16.020.0006-0 | 175.15
16.020.0006-A | 169.17
16.020.0008-0 | 109.08
16.020.0008-A | 104.48
16.020.0009-0 | 187.78
16.020.0009-A | 181.8
16.020.0012-0 | 23.06
16.020.0012-A | 22.57
16.021.0002-0 | 185.82
16.021.0002-A | 178.92
16.021.0003-0 | 213.68
16.021.0003-A | 208.51
16.021.0005-0 | 89.94
16.021.0005-A | 82.47
16.022.0002-0 | 126.3
16.022.0002-A | 119.97
16.022.0004-0 | 122.9
16.022.0004-A | 116.58
16.022.0006-0 | 135.79
16.022.0006-A | 128.9
16.022.0010-0 | 68.5
16.022.0010-A | 63.33
16.022.0012-0 | 88.83
16.022.0012-A | 83.66
16.023.0004-0 | 116.66
16.023.0004-A | 109.76
16.023.0005-0 | 173.71
16.023.0005-A | 166.52
16.024.0004-0 | 124.78
16.024.0004-A | 119.61
16.024.0005-0 | 140.92
16.024.0005-A | 135.74
16.024.0006-0 | 81.1
16.024.0006-A | 75.92
16.024.0007-0 | 98.52
16.024.0007-A | 93.35
16.024.0009-0 | 102.86
16.024.0009-A | 97.69
16.024.0015-0 | 159.52
16.024.0015-A | 153.2
16.025.0015-0 | 201.45
16.025.0015-A | 194.26
16.026.0001-0 | 91.86
16.026.0001-A | 84.65
16.026.0002-0 | 116.26
16.026.0002-A | 108.93
16.026.0005-0 | 114.68
16.026.0005-A | 107.92
16.026.0010-0 | 82.52
16.026.0010-A | 75.76
16.026.0030-0 | 81.45
16.026.0030-A | 73.04
16.027.0001-0 | 103.9
16.027.0001-A | 97.14
16.028.0015-0 | 98.25
16.028.0015-A | 91.5
16.028.0020-0 | 73.02
16.028.0020-A | 65.4
16.028.0022-0 | 73.02
16.028.0022-A | 65.4
16.028.0023-0 | 226.44
16.028.0023-A | 219.68
16.028.0026-0 | 195.17
16.028.0026-A | 190.8
16.029.0001-0 | 230.05
16.029.0001-A | 222.81
16.030.0001-0 | 24.04
16.030.0001-A | 23.13
16.030.0005-0 | 12.95
16.030.0005-A | 12.37
16.030.0007-0 | 5.59
16.030.0007-A | 5.23
16.030.0009-0 | 42.43
16.030.0009-A | 41.31
16.030.0010-0 | 163.48
16.030.0010-A | 158.65
16.030.0013-0 | 107.67
16.030.0013-A | 103.49
16.030.0030-0 | 80.55
16.030.0030-A | 75.48
16.031.0025-0 | 103.02
16.031.0025-A | 95.55
16.032.0001-0 | 228.24
16.032.0001-A | 221.25
16.033.0002-0 | 56.78
16.033.0002-A | 55.68
16.034.0003-0 | 105.65
16.034.0003-A | 98.18
16.034.0006-0 | 20.45
16.034.0006-A | 18.72
16.035.0005-0 | 41.73
16.035.0005-A | 40.01
16.036.0010-0 | 124.41
16.036.0010-A | 121.62
16.036.0015-0 | 148.52
16.036.0015-A | 145.29
16.036.0020-0 | 234.79
16.036.0020-A | 231.1
16.036.0022-0 | 288.73
16.036.0022-A | 284.76
16.036.0025-0 | 52.75
16.036.0025-A | 51.23
16.036.0030-0 | 127.6
16.036.0030-A | 124.82
16.036.0035-0 | 152.21
16.036.0035-A | 148.98
16.036.0040-0 | 240.2
16.036.0040-A | 236.51
16.036.0043-0 | 296.11
16.036.0043-A | 292.14
16.036.0050-0 | 159.78
16.036.0050-A | 156.43
16.036.0055-0 | 190.12
16.036.0055-A | 186.31
16.036.0060-0 | 301.24
16.036.0060-A | 296.98
16.036.0062-0 | 370.73
16.036.0062-A | 366.17
16.036.0065-0 | 69.48
16.036.0065-A | 67.39
16.036.0070-0 | 162.98
16.036.0070-A | 159.63
16.036.0075-0 | 193.81
16.036.0075-A | 190
16.036.0080-0 | 306.66
16.036.0080-A | 302.39
16.036.0083-0 | 378.11
16.036.0083-A | 373.55
17.012.0010-0 | 9.6
17.012.0010-A | 8.36
17.012.0011-0 | 12.75
17.012.0011-A | 11.11
17.012.0012-0 | 10.63
17.012.0012-A | 9.39
17.012.0013-0 | 13.78
17.012.0013-A | 12.13
17.012.0015-0 | 14.56
17.012.0015-A | 12.7
17.012.0030-0 | 4.19
17.012.0030-A | 3.7
17.012.0040-0 | 15.95
17.012.0040-A | 14.59
17.013.0030-0 | 119.57
17.013.0030-A | 118.02
17.013.0031-0 | 230.59
17.013.0031-A | 228.59
17.013.0070-0 | 25.01
17.013.0070-A | 23.46
17.013.0095-1 | 34.09
17.013.0095-B | 31.77
17.013.0100-0 | 51.05
17.013.0100-A | 46.73
17.014.0010-0 | 15
17.014.0010-A | 15
17.014.0015-0 | 9.6
17.014.0015-A | 9.6
17.017.0010-0 | 24.34
17.017.0010-A | 21.62
17.017.0020-0 | 9.13
17.017.0020-A | 8.55
17.017.0030-0 | 36.57
17.017.0030-A | 32.94
17.017.0040-0 | 25.91
17.017.0040-A | 23.4
17.017.0041-0 | 12.9
17.017.0041-A | 11.77
17.017.0042-0 | 2.9
17.017.0042-A | 2.67
17.017.0050-0 | 37.58
17.017.0050-A | 33.95
17.017.0053-0 | 14.79
17.017.0053-A | 13.38
17.017.0060-0 | 16.15
17.017.0060-A | 14.56
17.017.0061-0 | 20.82
17.017.0061-A | 18.78
17.017.0062-0 | 11.29
17.017.0062-A | 10.38
17.017.0070-0 | 29.88
17.017.0070-A | 28.7
17.017.0100-0 | 47.1
17.017.0100-A | 43.47
17.017.0110-0 | 30.37
17.017.0110-A | 27.97
17.017.0120-1 | 8.35
17.017.0120-B | 7.77
17.017.0130-0 | 17.96
17.017.0130-A | 16.47
17.017.0140-0 | 9.13
17.017.0140-A | 8.55
17.017.0150-0 | 15.38
17.017.0150-A | 14.02
17.017.0155-0 | 20.53
17.017.0155-A | 18.8
17.017.0160-0 | 17.14
17.017.0160-A | 15.49
17.017.0161-0 | 13.4
17.017.0161-A | 12.03
17.017.0169-0 | 47.92
17.017.0169-A | 44.16
17.017.0175-0 | 18.18
17.017.0175-A | 16.59
17.017.0176-0 | 20.8
17.017.0176-A | 18.72
17.017.0225-0 | 18.94
17.017.0225-A | 16.62
17.017.0227-0 | 5.7
17.017.0227-A | 5.01
17.017.0228-0 | 12.53
17.017.0228-A | 11.08
17.017.0230-0 | 12.46
17.017.0230-A | 11
17.017.0240-0 | 8.99
17.017.0240-A | 7.91
17.017.0245-0 | 36.41
17.017.0245-A | 32.47
17.017.0300-1 | 20.48
17.017.0300-B | 18.75
17.017.0301-0 | 17.08
17.017.0301-A | 15.59
17.017.0320-0 | 20.45
17.017.0320-A | 18.73
17.017.0321-0 | 16.74
17.017.0321-A | 15.26
17.017.0350-0 | 22.89
17.017.0350-A | 21.75
17.017.0360-0 | 20.77
17.017.0360-A | 19.04
17.017.0361-0 | 16.45
17.017.0361-A | 14.96
17.017.0362-0 | 5.03
17.017.0362-A | 4.53
17.017.0365-0 | 22.12
17.017.0365-A | 20.88
17.017.0370-0 | 47.53
17.017.0370-A | 43.22
17.018.0010-0 | 21.56
17.018.0010-A | 19.18
17.018.0015-0 | 9.61
17.018.0015-A | 8.46
17.018.0020-0 | 10.77
17.018.0020-A | 9.59
17.018.0031-0 | 30.25
17.018.0031-A | 27.29
17.018.0041-0 | 6.29
17.018.0041-A | 5.61
17.018.0044-0 | 10.2
17.018.0044-A | 9.25
17.018.0050-0 | 17.53
17.018.0050-A | 16.49
17.018.0060-0 | 30.68
17.018.0060-A | 27.61
17.018.0080-0 | 16.2
17.018.0080-A | 14.61
17.018.0081-0 | 5.99
17.018.0081-A | 5.31
17.018.0082-0 | 14.64
17.018.0082-A | 13.15
17.018.0110-0 | 17.3
17.018.0110-A | 15.71
17.018.0111-0 | 34.61
17.018.0111-A | 31.43
17.018.0112-0 | 27.74
17.018.0112-A | 25.1
17.018.0113-0 | 33.33
17.018.0113-A | 30.15
17.018.0115-0 | 44.51
17.018.0115-A | 40.2
17.018.0116-0 | 6.24
17.018.0116-A | 5.56
17.018.0117-0 | 13.69
17.018.0117-A | 12.42
17.018.0185-0 | 33.25
17.018.0185-A | 30.15
17.018.0190-0 | 37.37
17.018.0190-A | 34.27
17.018.0200-0 | 31.63
17.018.0200-A | 29.52
17.018.0210-0 | 56.49
17.018.0210-A | 53.52
17.018.0250-0 | 16.98
17.018.0250-A | 15.39
17.018.0251-0 | 33.97
17.018.0251-A | 30.79
17.018.0252-0 | 27.41
17.018.0252-A | 24.78
17.018.0253-0 | 33.01
17.018.0253-A | 29.83
17.018.0254-0 | 44.19
17.018.0254-A | 39.87
17.018.0260-0 | 6.15
17.018.0260-A | 5.47
17.018.0265-0 | 44.86
17.018.0265-A | 40.55
17.020.0010-0 | 15.08
17.020.0010-A | 13.72
17.020.0021-0 | 6.16
17.020.0021-A | 5.48
17.020.0030-1 | 81.18
17.020.0030-B | 70.62
17.020.0040-0 | 76.77
17.020.0040-A | 67.45
17.020.0050-0 | 11.27
17.020.0050-A | 10.13
17.020.0060-0 | 11.85
17.020.0060-A | 10.39
17.020.0061-0 | 3.14
17.020.0061-A | 2.73
17.020.0070-0 | 15.89
17.020.0070-A | 14.53
17.020.0071-0 | 20.46
17.020.0071-A | 18.38
17.020.0072-0 | 13.33
17.020.0072-A | 11.97
17.020.0075-0 | 40.93
17.020.0075-A | 36.77
17.025.0005-1 | 41.9
17.025.0005-B | 37.58
17.025.0006-0 | 26.02
17.025.0006-A | 24.43
17.025.0007-0 | 20.89
17.025.0007-A | 19.02
17.025.0008-0 | 26.47
17.025.0008-A | 24.3
17.025.0009-0 | 10.21
17.025.0009-A | 9.07
17.025.0010-0 | 6.3
17.025.0010-A | 5.82
17.025.0040-1 | 3.52
17.025.0040-B | 3.16
17.025.0041-0 | 3.29
17.025.0041-A | 2.93
17.035.0010-0 | 6.18
17.035.0010-A | 5.46
17.035.0020-0 | 7.99
17.035.0020-A | 7.03
17.035.0030-0 | 35.08
17.035.0030-A | 34.36
17.035.0040-0 | 55.1
17.035.0040-A | 54.14
17.035.0045-0 | 8.18
17.035.0045-A | 7.77
17.040.0020-0 | 73.27
17.040.0020-A | 65.17
17.040.0021-0 | 66.38
17.040.0021-A | 58.28
17.040.0022-0 | 37.04
17.040.0022-A | 32.6
17.040.0024-0 | 14.9
17.040.0024-A | 13.54
17.040.0050-0 | 37.64
17.040.0050-A | 33.33
18.002.0010-0 | 222.85
18.002.0010-A | 222.85
18.002.0012-0 | 257.33
18.002.0012-A | 257.33
18.002.0013-0 | 403.3
18.002.0013-A | 403.3
18.002.0014-0 | 991.31
18.002.0014-A | 991.31
18.002.0015-0 | 758.82
18.002.0015-A | 758.82
18.002.0016-0 | 769.39
18.002.0016-A | 769.39
18.002.0019-0 | 151.44
18.002.0019-A | 151.44
18.002.0022-0 | 348.51
18.002.0022-A | 348.51
18.002.0023-0 | 343.92
18.002.0023-A | 343.92
18.002.0026-0 | 207.38
18.002.0026-A | 207.38
18.002.0027-0 | 259
18.002.0027-A | 259
18.002.0028-0 | 85.39
18.002.0028-A | 85.39
18.002.0029-0 | 258.44
18.002.0029-A | 258.44
18.002.0030-0 | 479.11
18.002.0030-A | 479.11
18.002.0031-0 | 599.17
18.002.0031-A | 599.17
18.002.0040-0 | 365.34
18.002.0040-A | 365.34
18.002.0055-0 | 265.82
18.002.0055-A | 265.82
18.002.0065-0 | 357.16
18.002.0065-A | 357.16
18.002.0070-0 | 427.82
18.002.0070-A | 427.82
18.002.0080-0 | 202.28
18.002.0080-A | 202.28
18.002.0085-0 | 401.42
18.002.0085-A | 401.42
18.002.0090-0 | 635.87
18.002.0090-A | 635.87
18.003.0003-0 | 164.7
18.003.0003-A | 164.7
18.003.0005-0 | 164.7
18.003.0005-A | 164.7
18.003.0007-0 | 2152.7
18.003.0007-A | 2152.7
18.003.0015-0 | 78.83
18.003.0015-A | 78.83
18.003.0020-0 | 722.12
18.003.0020-A | 722.12
18.004.0001-0 | 1038.64
18.004.0001-A | 1038.64
18.004.0005-0 | 1431.36
18.004.0005-A | 1431.36
18.005.0010-0 | 39.87
18.005.0010-A | 38.07
18.005.0012-0 | 41.67
18.005.0012-A | 39.87
18.005.0013-0 | 33.2
18.005.0013-A | 31.4
18.005.0015-0 | 77.87
18.005.0015-A | 77.79
18.005.0018-0 | 24.13
18.005.0018-A | 24.05
18.005.0027-0 | 53.06
18.005.0027-A | 52.98
18.005.0030-0 | 112.65
18.005.0030-A | 112.24
18.005.0035-0 | 84.79
18.005.0035-A | 83.07
18.006.0005-0 | 65.85
18.006.0005-A | 65.85
18.006.0007-0 | 94.85
18.006.0007-A | 94.85
18.006.0009-0 | 321.13
18.006.0009-A | 321.13
18.006.0014-0 | 93.34
18.006.0014-A | 93.34
18.006.0017-0 | 135.07
18.006.0017-A | 135.07
18.006.0020-0 | 289.2
18.006.0020-A | 289.2
18.006.0023-0 | 191.51
18.006.0023-A | 191.51
18.006.0024-0 | 181.44
18.006.0024-A | 181.44
18.006.0025-0 | 50.38
18.006.0025-A | 50.38
18.006.0026-0 | 96.52
18.006.0026-A | 96.52
18.006.0028-0 | 294.69
18.006.0028-A | 294.69
18.006.0033-0 | 381.42
18.006.0033-A | 381.42
18.006.0037-0 | 199.68
18.006.0037-A | 199.68
18.006.0040-0 | 32.22
18.006.0040-A | 30.42
18.006.0043-0 | 49.47
18.006.0043-A | 47.67
18.006.0050-0 | 38.24
18.006.0050-A | 36.44
18.006.0052-0 | 26.19
18.006.0052-A | 24.39
18.006.0054-0 | 17.45
18.006.0054-A | 15.65
18.006.0056-0 | 60.86
18.006.0056-A | 57.26
18.007.0039-0 | 34.92
18.007.0039-A | 34.92
18.007.0041-0 | 89.41
18.007.0041-A | 89.41
18.007.0042-0 | 5.76
18.007.0042-A | 5.76
18.007.0043-0 | 9.05
18.007.0043-A | 9.05
18.007.0045-0 | 201.99
18.007.0045-A | 201.99
18.007.0049-0 | 39.05
18.007.0049-A | 39.05
18.007.0051-0 | 50.54
18.007.0051-A | 50.54
18.007.0060-0 | 85.91
18.007.0060-A | 85.91
18.007.0065-0 | 191.39
18.007.0065-A | 191.39
18.007.0070-0 | 60.04
18.007.0070-A | 60.04
18.007.0075-0 | 242.88
18.007.0075-A | 242.88
18.007.0080-0 | 79.94
18.007.0080-A | 79.94
18.007.0090-0 | 191.97
18.007.0090-A | 191.97
18.008.0005-0 | 8.14
18.008.0005-A | 8.14
18.008.0007-0 | 6.21
18.008.0007-A | 6.21
18.009.0058-0 | 52.44
18.009.0058-A | 52.44
18.009.0060-0 | 104.4
18.009.0060-A | 104.4
18.009.0065-0 | 63.76
18.009.0065-A | 63.76
18.009.0066-0 | 66.85
18.009.0066-A | 66.85
18.009.0070-0 | 108.41
18.009.0070-A | 108.41
18.009.0073-0 | 229.34
18.009.0073-A | 229.34
18.009.0074-0 | 193.43
18.009.0074-A | 193.43
18.009.0076-0 | 34.15
18.009.0076-A | 34.15
18.009.0078-0 | 26.2
18.009.0078-A | 26.2
18.009.0079-0 | 26.16
18.009.0079-A | 26.16
18.009.0080-0 | 1109.57
18.009.0080-A | 1109.57
18.009.0081-0 | 266.92
18.009.0081-A | 266.92
18.009.0086-0 | 47.8
18.009.0086-A | 47.8
18.009.0101-0 | 550.15
18.009.0101-A | 550.15
18.009.0102-0 | 545.8
18.009.0102-A | 545.8
18.009.0105-0 | 59.84
18.009.0105-A | 59.84
18.009.0110-0 | 79.24
18.009.0110-A | 79.24
18.009.0115-0 | 317.61
18.009.0115-A | 317.61
18.009.0120-0 | 174.25
18.009.0120-A | 174.25
18.011.0003-0 | 18.89
18.011.0003-A | 17.17
18.011.0005-0 | 22.2
18.011.0005-A | 20.48
18.012.0090-0 | 48.81
18.012.0090-A | 45.94
18.012.0093-0 | 76.61
18.012.0093-A | 73.74
18.012.0096-0 | 105.86
18.012.0096-A | 102.99
18.012.0100-0 | 166.42
18.012.0100-A | 162.97
18.012.0102-0 | 174.85
18.012.0102-A | 171.4
18.013.0106-0 | 33.89
18.013.0106-A | 33.89
18.013.0108-0 | 22.4
18.013.0108-A | 22.4
18.013.0109-0 | 16.92
18.013.0109-A | 16.92
18.013.0110-0 | 40.45
18.013.0110-A | 40.45
18.013.0111-0 | 43.16
18.013.0111-A | 43.16
18.013.0112-0 | 72
18.013.0112-A | 72
18.013.0113-0 | 5.05
18.013.0113-A | 5.05
18.013.0115-0 | 0.84
18.013.0115-A | 0.84
18.013.0117-0 | 93.31
18.013.0117-A | 93.31
18.013.0118-0 | 88.82
18.013.0118-A | 88.82
18.013.0119-0 | 133.8
18.013.0119-A | 133.8
18.013.0121-0 | 101.35
18.013.0121-A | 101.35
18.013.0123-0 | 10.88
18.013.0123-A | 10.88
18.013.0124-0 | 14.32
18.013.0124-A | 14.32
18.013.0126-0 | 20.39
18.013.0126-A | 20.39
18.013.0127-0 | 7.16
18.013.0127-A | 7.16
18.013.0128-0 | 16.83
18.013.0128-A | 16.83
18.013.0130-0 | 15.15
18.013.0130-A | 15.15
18.013.0133-0 | 4.83
18.013.0133-A | 4.83
18.013.0136-0 | 4.58
18.013.0136-A | 4.58
18.013.0140-0 | 22.56
18.013.0140-A | 22.56
18.013.0143-0 | 11.29
18.013.0143-A | 11.29
18.013.0144-0 | 1.76
18.013.0144-A | 1.76
18.013.0146-0 | 239.26
18.013.0146-A | 239.26
18.013.0148-0 | 196.32
18.013.0148-A | 196.32
18.013.0155-0 | 50.99
18.013.0155-A | 50.99
18.013.0156-0 | 35.13
18.013.0156-A | 35.13
18.013.0158-0 | 412.91
18.013.0158-A | 410.04
18.013.0165-0 | 9.69
18.013.0165-A | 9.69
18.013.0167-0 | 16.57
18.013.0167-A | 16.57
18.013.0170-0 | 465.85
18.013.0170-A | 465.85
18.015.0036-0 | 4800
18.015.0036-A | 4800
18.015.0037-0 | 4800
18.015.0037-A | 4800
18.015.0039-0 | 6034
18.015.0039-A | 6034
18.015.0040-0 | 6034
18.015.0040-A | 6034
18.015.0042-0 | 6795
18.015.0042-A | 6795
18.015.0043-0 | 6795
18.015.0043-A | 6795
18.015.0045-0 | 7502
18.015.0045-A | 7502
18.015.0046-0 | 7502
18.015.0046-A | 7502
18.015.0048-0 | 10756
18.015.0048-A | 10756
18.015.0049-0 | 10756
18.015.0049-A | 10756
18.015.0052-0 | 16263
18.015.0052-A | 16263
18.015.0053-0 | 16263
18.015.0053-A | 16263
18.015.0055-0 | 18184
18.015.0055-A | 18184
18.015.0056-0 | 18184
18.015.0056-A | 18184
18.015.0060-0 | 662.38
18.015.0060-A | 662.38
18.015.0062-0 | 1438.61
18.015.0062-A | 1438.61
18.015.0064-0 | 2180
18.015.0064-A | 2180
18.015.0066-0 | 2841.85
18.015.0066-A | 2841.85
18.015.0070-0 | 2176.91
18.015.0070-A | 2176.91
18.015.0072-0 | 2580
18.015.0072-A | 2580
18.015.0074-0 | 4892.5
18.015.0074-A | 4892.5
18.015.0076-0 | 6921.6
18.015.0076-A | 6921.6
18.015.0078-0 | 8667.45
18.015.0078-A | 8667.45
18.015.0080-0 | 499.9
18.015.0080-A | 499.9
18.015.0081-0 | 879.67
18.015.0081-A | 879.67
18.015.0082-0 | 1681.48
18.015.0082-A | 1681.48
18.015.0083-0 | 1351.57
18.015.0083-A | 1351.57
18.015.0084-0 | 887.14
18.015.0084-A | 887.14
18.015.0085-0 | 473.19
18.015.0085-A | 473.19
18.016.0001-0 | 8370.63
18.016.0001-A | 8353.39
18.016.0002-0 | 7228.27
18.016.0002-A | 7214.76
18.016.0003-0 | 6133.69
18.016.0003-A | 6123.97
18.016.0004-0 | 518.83
18.016.0004-A | 514.98
18.016.0005-0 | 578.83
18.016.0005-A | 574.98
18.016.0006-0 | 722.21
18.016.0006-A | 716.46
18.016.0007-0 | 835.92
18.016.0007-A | 829.02
18.016.0008-0 | 915.99
18.016.0008-A | 908.52
18.016.0010-0 | 4435.13
18.016.0010-A | 4423.64
18.016.0015-0 | 11088.76
18.016.0015-A | 11071.51
18.016.0020-0 | 670.41
18.016.0020-A | 667.54
18.016.0025-0 | 392.95
18.016.0025-A | 392.95
18.016.0027-0 | 2521.79
18.016.0027-A | 2516.04
18.016.0030-0 | 2382.21
18.016.0030-A | 2363.84
18.016.0035-0 | 2436.16
18.016.0035-A | 2417.79
18.016.0040-0 | 568.3
18.016.0040-A | 564.28
18.016.0042-0 | 838.08
18.016.0042-A | 832.33
18.016.0045-0 | 987.99
18.016.0045-A | 975.62
18.016.0050-0 | 1076.83
18.016.0050-A | 1076.83
18.016.0051-0 | 1047.13
18.016.0051-A | 1047.13
18.016.0055-0 | 1572.59
18.016.0055-A | 1572.59
18.016.0060-0 | 1224.33
18.016.0060-A | 1215.7
18.016.0070-0 | 1889.98
18.016.0070-A | 1865.84
18.016.0080-0 | 891.86
18.016.0080-A | 888.99
18.016.0100-0 | 311.24
18.016.0100-A | 305.49
18.016.0105-0 | 115.41
18.016.0105-A | 109.66
18.016.0106-0 | 164.69
18.016.0106-A | 158.94
18.016.0107-0 | 146.41
18.016.0107-A | 140.66
18.016.0108-0 | 175.04
18.016.0108-A | 169.29
18.016.0110-0 | 330.32
18.016.0110-A | 324.57
18.016.0111-0 | 345.9
18.016.0111-A | 340.15
18.016.0120-0 | 394.03
18.016.0120-A | 388.28
18.016.0125-0 | 88.3
18.016.0125-A | 85.3
18.016.0130-0 | 442.03
18.016.0130-A | 436.28
18.016.0135-0 | 355.03
18.016.0135-A | 349.28
18.016.0140-0 | 779.48
18.016.0140-A | 773.73
18.017.0020-0 | 113.3
18.017.0020-A | 113.3
18.017.0021-0 | 191.58
18.017.0021-A | 191.58
18.017.0022-0 | 362.56
18.017.0022-A | 362.56
18.017.0100-0 | 1695.9
18.017.0100-A | 1695.9
18.017.0105-0 | 15549.4
18.017.0105-A | 15549.4
18.018.0010-0 | 191.42
18.018.0010-A | 190.62
18.018.0015-0 | 2031.53
18.018.0015-A | 2031.53
18.018.0018-0 | 2522.8
18.018.0018-A | 2522.8
18.018.0020-0 | 3339.61
18.018.0020-A | 3339.61
18.018.0025-0 | 4520
18.018.0025-A | 4520
18.018.0030-0 | 868.6
18.018.0030-A | 866.31
18.018.0032-0 | 1294.35
18.018.0032-A | 1292.06
18.018.0050-0 | 470.68
18.018.0050-A | 470.68
18.018.0070-0 | 1045.57
18.018.0070-A | 1045.57
18.018.0080-0 | 1023.41
18.018.0080-A | 1023.41
18.018.0090-0 | 1009.4
18.018.0090-A | 1009.4
18.018.0100-0 | 1865
18.018.0100-A | 1865
18.018.0102-0 | 98.17
18.018.0102-A | 98.17
18.019.0010-0 | 30.57
18.019.0010-A | 30.57
18.019.0012-0 | 724.89
18.019.0012-A | 724.89
18.021.0025-0 | 224.32
18.021.0025-A | 224.32
18.021.0030-0 | 227.72
18.021.0030-A | 227.72
18.021.0035-0 | 360.5
18.021.0035-A | 360.5
18.021.0040-0 | 990.27
18.021.0040-A | 990.27
18.021.0042-0 | 1091.7
18.021.0042-A | 1091.7
18.021.0043-0 | 2059.9
18.021.0043-A | 2059.9
18.021.0045-0 | 2000
18.021.0045-A | 2000
18.021.0048-0 | 2544
18.021.0048-A | 2544
18.021.0050-0 | 4841
18.021.0050-A | 4841
18.021.0055-0 | 2855.23
18.021.0055-A | 2855.23
18.021.0060-0 | 8705.56
18.021.0060-A | 8705.56
18.021.0065-0 | 15649.82
18.021.0065-A | 15649.82
18.021.0070-0 | 28984.2
18.021.0070-A | 28984.2
18.021.0100-0 | 135096.52
18.021.0100-A | 133472.37
18.021.0105-0 | 176046.52
18.021.0105-A | 174422.37
18.022.0010-0 | 496.04
18.022.0010-A | 465.71
18.022.0011-0 | 576.07
18.022.0011-A | 543.99
18.022.0012-0 | 12371.43
18.022.0012-A | 11449.6
18.022.0013-0 | 288.11
18.022.0013-A | 270.12
18.022.0015-0 | 430.19
18.022.0015-A | 404.56
18.023.0011-0 | 970.48
18.023.0011-A | 902.56
18.023.0013-0 | 496.19
18.023.0013-A | 472.33
18.023.0014-0 | 233.36
18.023.0014-A | 218.37
18.023.0020-0 | 404.97
18.023.0020-A | 381.91
18.024.0001-0 | 1221.34
18.024.0001-A | 1134.31
18.024.0002-0 | 1055.9
18.024.0002-A | 979.3
18.024.0010-0 | 694.91
18.024.0010-A | 641.17
18.024.0050-0 | 6049.12
18.024.0050-A | 5647.89
18.025.0001-0 | 1204.17
18.025.0001-A | 1204.17
18.025.0005-0 | 944.49
18.025.0005-A | 944.49
18.025.0007-0 | 2997.63
18.025.0007-A | 2997.63
18.025.0010-0 | 349.17
18.025.0010-A | 349.17
18.025.0050-0 | 120088.11
18.025.0050-A | 120088.11
18.025.0055-0 | 177156.3
18.025.0055-A | 177156.3
18.025.0060-0 | 243658.79
18.025.0060-A | 243658.79
18.025.0065-0 | 301183.56
18.025.0065-A | 301183.56
18.025.0070-0 | 333678
18.025.0070-A | 333678
18.025.0075-0 | 398795.3
18.025.0075-A | 398795.3
18.025.0080-0 | 513103.77
18.025.0080-A | 513103.77
18.025.0085-0 | 596587.49
18.025.0085-A | 596587.49
18.025.0090-0 | 628953.48
18.025.0090-A | 628953.48
18.025.0095-0 | 736711.7
18.025.0095-A | 736711.7
18.025.0150-0 | 7213.19
18.025.0150-A | 7213.19
18.026.0008-0 | 3887.02
18.026.0008-A | 3887.02
18.026.0010-0 | 2924.74
18.026.0010-A | 2924.74
18.026.0012-0 | 1662.47
18.026.0012-A | 1662.47
18.026.0015-0 | 1286.47
18.026.0015-A | 1286.47
18.026.0020-0 | 1028.97
18.026.0020-A | 1028.97
18.026.0025-0 | 1554.84
18.026.0025-A | 1554.84
18.026.0030-0 | 1858.78
18.026.0030-A | 1858.78
18.027.0040-0 | 70.46
18.027.0040-A | 67.59
18.027.0045-0 | 36.96
18.027.0045-A | 34.09
18.027.0070-0 | 106.37
18.027.0070-A | 103.5
18.027.0072-0 | 648.78
18.027.0072-A | 645.91
18.027.0075-0 | 508.68
18.027.0075-A | 505.81
18.027.0080-0 | 110.63
18.027.0080-A | 107.76
18.027.0082-0 | 104.64
18.027.0082-A | 101.77
18.027.0089-0 | 387.74
18.027.0089-A | 383.28
18.027.0095-0 | 234.19
18.027.0095-A | 231.32
18.027.0097-0 | 81.72
18.027.0097-A | 78.85
18.027.0098-0 | 65.85
18.027.0098-A | 62.98
18.027.0100-0 | 194.66
18.027.0100-A | 190.2
18.027.0105-0 | 940.52
18.027.0105-A | 936.06
18.027.0110-0 | 238.5
18.027.0110-A | 235.63
18.027.0112-0 | 329.01
18.027.0112-A | 326.14
18.027.0120-0 | 1013.7
18.027.0120-A | 1010.83
18.027.0125-0 | 1101.9
18.027.0125-A | 1099.02
18.027.0130-0 | 268.07
18.027.0130-A | 262.32
18.027.0135-0 | 206.3
18.027.0135-A | 200.55
18.027.0140-0 | 197.51
18.027.0140-A | 194.64
18.027.0142-0 | 482.41
18.027.0142-A | 473.93
18.027.0143-0 | 374.27
18.027.0143-A | 365.79
18.027.0150-0 | 416.65
18.027.0150-A | 408.17
18.027.0152-0 | 653.03
18.027.0152-A | 644.2
18.027.0153-0 | 919.72
18.027.0153-A | 910.53
18.027.0154-0 | 1189.22
18.027.0154-A | 1179.65
18.027.0300-0 | 134.42
18.027.0300-A | 127.81
18.027.0301-0 | 135.82
18.027.0301-A | 129.21
18.027.0302-0 | 96.01
18.027.0302-A | 89.4
18.027.0303-0 | 138.84
18.027.0303-A | 132.23
18.027.0304-0 | 152.51
18.027.0304-A | 145.9
18.027.0305-0 | 107.12
18.027.0305-A | 100.51
18.027.0310-0 | 160.62
18.027.0310-A | 153.67
18.027.0311-0 | 181.44
18.027.0311-A | 174.49
18.027.0312-0 | 126.87
18.027.0312-A | 119.92
18.027.0313-0 | 171.84
18.027.0313-A | 164.88
18.027.0314-0 | 193.33
18.027.0314-A | 186.37
18.027.0315-0 | 149.95
18.027.0315-A | 142.99
18.027.0320-0 | 233.46
18.027.0320-A | 226.21
18.027.0321-0 | 255.68
18.027.0321-A | 248.43
18.027.0322-0 | 161.3
18.027.0322-A | 154.05
18.027.0323-0 | 244.68
18.027.0323-A | 237.44
18.027.0324-0 | 279.84
18.027.0324-A | 272.6
18.027.0325-0 | 191.07
18.027.0325-A | 183.83
18.027.0330-0 | 260.91
18.027.0330-A | 253.32
18.027.0331-0 | 302.55
18.027.0331-A | 294.96
18.027.0332-0 | 193.41
18.027.0332-A | 185.82
18.027.0333-0 | 301.83
18.027.0333-A | 294.24
18.027.0334-0 | 344.81
18.027.0334-A | 337.22
18.027.0335-0 | 258.05
18.027.0335-A | 250.46
18.027.0400-0 | 232.38
18.027.0400-A | 225.77
18.027.0402-0 | 275.14
18.027.0402-A | 268.53
18.027.0404-0 | 230.95
18.027.0404-A | 224.34
18.027.0406-0 | 250.66
18.027.0406-A | 244.05
18.027.0408-0 | 277.79
18.027.0408-A | 271.18
18.027.0410-0 | 287.11
18.027.0410-A | 280.5
18.027.0415-0 | 216.15
18.027.0415-A | 209.83
18.027.0418-0 | 232.9
18.027.0418-A | 226.58
18.027.0420-0 | 256.46
18.027.0420-A | 250.14
18.027.0422-0 | 321.64
18.027.0422-A | 315.32
18.027.0424-0 | 333.31
18.027.0424-A | 326.99
18.027.0426-0 | 305.66
18.027.0426-A | 299.34
18.027.0430-0 | 153.79
18.027.0430-A | 139.99
18.027.0434-0 | 56.42
18.027.0434-A | 50.67
18.027.0440-0 | 96.35
18.027.0440-A | 84.86
18.027.0445-0 | 72.14
18.027.0445-A | 69.27
18.027.0450-0 | 47.16
18.027.0450-A | 44.29
18.027.0455-0 | 47.83
18.027.0455-A | 44.96
18.027.0457-0 | 63.02
18.027.0457-A | 60.15
18.027.0460-0 | 46.69
18.027.0460-A | 43.82
18.027.0470-0 | 99.95
18.027.0470-A | 93.34
18.027.0472-0 | 101.03
18.027.0472-A | 94.42
18.027.0474-0 | 132.8
18.027.0474-A | 125.85
18.027.0476-0 | 139.52
18.027.0476-A | 132.56
18.027.0478-0 | 171.17
18.027.0478-A | 163.92
18.027.0480-0 | 174.55
18.027.0480-A | 167.31
18.027.0482-0 | 205.27
18.027.0482-A | 197.68
18.027.0484-0 | 237.19
18.027.0484-A | 229.6
18.027.0486-0 | 204.56
18.027.0486-A | 197.95
18.027.0488-0 | 203.13
18.027.0488-A | 196.52
18.027.0490-0 | 222.84
18.027.0490-A | 216.23
18.027.0492-0 | 242.82
18.027.0492-A | 236.21
18.027.0494-0 | 245.47
18.027.0494-A | 238.86
18.027.0496-0 | 254.79
18.027.0496-A | 248.18
18.027.0510-0 | 188.33
18.027.0510-A | 182.01
18.027.0512-0 | 228.64
18.027.0512-A | 222.32
18.027.0514-0 | 293.82
18.027.0514-A | 287.5
18.027.0516-0 | 200.58
18.027.0516-A | 194.26
18.027.0518-0 | 300.99
18.027.0518-A | 294.67
18.027.0520-0 | 273.34
18.027.0520-A | 267.02
18.028.0001-0 | 9389.18
18.028.0001-A | 9383.43
18.028.0005-0 | 10503.82
18.028.0005-A | 10495.19
18.028.0010-0 | 13586.06
18.028.0010-A | 13574.57
18.028.0015-0 | 16788.55
18.028.0015-A | 16774.18
18.028.0020-0 | 21167.78
18.028.0020-A | 21150.53
18.028.0025-0 | 29664.77
18.028.0025-A | 29644.66
18.028.0030-0 | 31291.68
18.028.0030-A | 31268.69
18.028.0035-0 | 54814.4
18.028.0035-A | 54788.53
18.028.0040-0 | 59287.62
18.028.0040-A | 59258.89
18.028.0050-0 | 87002.18
18.028.0050-A | 86970.57
18.028.0060-0 | 59923.96
18.028.0060-A | 59912.47
18.028.0063-0 | 65099.7
18.028.0063-A | 65085.33
18.028.0065-0 | 70566.51
18.028.0065-A | 70549.27
18.028.0068-0 | 103310.13
18.028.0068-A | 103287.14
18.028.0070-0 | 147958.65
18.028.0070-A | 147932.78
18.028.0073-0 | 165271.16
18.028.0073-A | 165242.43
18.028.0075-0 | 187092.68
18.028.0075-A | 187061.07
18.028.0100-0 | 36243.03
18.028.0100-A | 36237.28
18.028.0110-0 | 38064.55
18.028.0110-A | 38055.92
18.028.0120-0 | 42530.06
18.028.0120-A | 42518.57
18.028.0130-0 | 45952.58
18.028.0130-A | 45938.21
18.028.0140-0 | 51009.65
18.028.0140-A | 50992.41
18.028.0150-0 | 60436.61
18.028.0150-A | 60416.5
18.028.0160-0 | 62853.58
18.028.0160-A | 62830.59
18.028.0170-0 | 65828.56
18.028.0170-A | 65802.7
18.028.0180-0 | 79956.16
18.028.0180-A | 79927.43
18.028.0190-0 | 95449.42
18.028.0190-A | 95417.81
18.028.0300-0 | 80500
18.028.0300-A | 80500
18.028.0301-0 | 74000
18.028.0301-A | 74000
18.028.0302-0 | 80500
18.028.0302-A | 80500
18.028.0303-0 | 74000
18.028.0303-A | 74000
18.028.0305-0 | 84000
18.028.0305-A | 84000
18.028.0306-0 | 76000
18.028.0306-A | 76000
18.028.0307-0 | 84000
18.028.0307-A | 84000
18.028.0308-0 | 76000
18.028.0308-A | 76000
18.028.0310-0 | 88000
18.028.0310-A | 88000
18.028.0311-0 | 81000
18.028.0311-A | 81000
18.028.0312-0 | 88000
18.028.0312-A | 88000
18.028.0313-0 | 81000
18.028.0313-A | 81000
18.028.0315-0 | 153000
18.028.0315-A | 153000
18.028.0316-0 | 136000
18.028.0316-A | 136000
18.028.0317-0 | 153000
18.028.0317-A | 153000
18.028.0318-0 | 136000
18.028.0318-A | 136000
18.028.0320-0 | 173000
18.028.0320-A | 173000
18.028.0321-0 | 156000
18.028.0321-A | 156000
18.028.0322-0 | 173000
18.028.0322-A | 173000
18.028.0323-0 | 156000
18.028.0323-A | 156000
18.028.0325-0 | 243000
18.028.0325-A | 243000
18.028.0326-0 | 222000
18.028.0326-A | 222000
18.028.0327-0 | 243000
18.028.0327-A | 243000
18.028.0328-0 | 222000
18.028.0328-A | 222000
18.028.0330-0 | 296000
18.028.0330-A | 296000
18.028.0331-0 | 265000
18.028.0331-A | 265000
18.028.0332-0 | 296000
18.028.0332-A | 296000
18.028.0333-0 | 265000
18.028.0333-A | 265000
18.028.0335-0 | 430000
18.028.0335-A | 430000
18.028.0336-0 | 385000
18.028.0336-A | 385000
18.028.0337-0 | 430000
18.028.0337-A | 430000
18.028.0338-0 | 385000
18.028.0338-A | 385000
18.028.0340-0 | 500000
18.028.0340-A | 500000
18.028.0341-0 | 450000
18.028.0341-A | 450000
18.028.0342-0 | 500000
18.028.0342-A | 500000
18.028.0343-0 | 450000
18.028.0343-A | 450000
18.028.0345-0 | 618356.98
18.028.0345-A | 618356.98
18.028.0346-0 | 571590.48
18.028.0346-A | 571590.48
18.028.0347-0 | 618356.98
18.028.0347-A | 618356.98
18.028.0348-0 | 571590.48
18.028.0348-A | 571590.48
18.029.0005-0 | 906.22
18.029.0005-A | 864.13
18.029.0010-0 | 982.43
18.029.0010-A | 940.34
18.029.0012-0 | 1101.9
18.029.0012-A | 1058.15
18.029.0015-0 | 1193.22
18.029.0015-A | 1147.8
18.029.0020-0 | 1671.83
18.029.0020-A | 1624.73
18.029.0025-0 | 1738.33
18.029.0025-A | 1686.69
18.029.0030-0 | 2062.56
18.029.0030-A | 2007.59
18.029.0035-0 | 4745.78
18.029.0035-A | 4686.26
18.029.0037-0 | 5624.97
18.029.0037-A | 5559.25
18.029.0040-0 | 7666.87
18.029.0040-A | 7595.4
18.029.0070-0 | 3143.41
18.029.0070-A | 3114.67
18.029.0075-0 | 3329.58
18.029.0075-A | 3299.18
18.029.0080-0 | 4021.24
18.029.0080-A | 3987.96
18.029.0085-0 | 4379.59
18.029.0085-A | 4340.1
18.029.0086-0 | 5038.03
18.029.0086-A | 4998.54
18.029.0105-0 | 4363.68
18.029.0105-A | 4334.94
18.029.0110-0 | 5137.28
18.029.0110-A | 5108.55
18.029.0115-0 | 6014.15
18.029.0115-A | 5979.67
18.029.0120-0 | 1280.29
18.029.0120-A | 1238.2
18.029.0125-0 | 1505.54
18.029.0125-A | 1463.45
18.029.0130-0 | 1681.29
18.029.0130-A | 1635.87
18.030.0001-0 | 1368.92
18.030.0001-A | 1368.92
18.030.0002-0 | 1395.14
18.030.0002-A | 1395.14
18.030.0003-0 | 2322.4
18.030.0003-A | 2322.4
18.030.0004-0 | 6693.53
18.030.0004-A | 6693.53
18.030.0005-0 | 3135.55
18.030.0005-A | 3135.55
18.030.0006-0 | 7077.14
18.030.0006-A | 7077.14
18.030.0007-0 | 4206.57
18.030.0007-A | 4206.57
18.030.0008-0 | 6241.85
18.030.0008-A | 6241.85
18.030.0009-0 | 7949.61
18.030.0009-A | 7949.61
18.030.0010-0 | 9049
18.030.0010-A | 9049
18.030.0500-0 | 10782.74
18.030.0500-A | 10782.74
18.030.0510-0 | 9554.56
18.030.0510-A | 9554.56
18.030.0520-0 | 8790.2
18.030.0520-A | 8790.2
18.030.0530-0 | 9253.31
18.030.0530-A | 9253.31
18.030.0540-0 | 7830.11
18.030.0540-A | 7830.11
18.030.0550-0 | 9450.26
18.030.0550-A | 9450.26
18.030.0660-0 | 8626.19
18.030.0660-A | 8626.19
18.030.0663-0 | 7643.65
18.030.0663-A | 7643.65
18.030.0665-0 | 7029.48
18.030.0665-A | 7029.48
18.030.0667-0 | 7402.65
18.030.0667-A | 7402.65
18.030.0669-0 | 6264.09
18.030.0669-A | 6264.09
18.030.0673-0 | 7560.21
18.030.0673-A | 7560.21
18.030.0700-0 | 24350.88
18.030.0700-A | 24350.88
18.030.0710-0 | 24476.22
18.030.0710-A | 24476.22
18.030.0720-0 | 25728.25
18.030.0720-A | 25728.25
18.030.0730-0 | 20412.01
18.030.0730-A | 20412.01
18.030.0740-0 | 25710.2
18.030.0740-A | 25710.2
18.030.0742-0 | 23327.1
18.030.0742-A | 23327.1
18.030.0744-0 | 22104.55
18.030.0744-A | 22104.55
18.030.0746-0 | 29809.76
18.030.0746-A | 29809.76
18.030.0900-0 | 35021.06
18.030.0900-A | 35021.06
18.030.0905-0 | 35201.33
18.030.0905-A | 35201.33
18.030.0910-0 | 37022.11
18.030.0910-A | 37022.11
18.030.0915-0 | 29278.48
18.030.0915-A | 29278.48
18.030.0920-0 | 39422.31
18.030.0920-A | 39422.31
18.030.0921-0 | 35163.02
18.030.0921-A | 35163.02
18.030.0922-0 | 31646.96
18.030.0922-A | 31646.96
18.030.0923-0 | 44233.84
18.030.0923-A | 44233.84
18.031.0010-0 | 20317
18.031.0010-A | 20317
18.031.0015-0 | 2244.37
18.031.0015-A | 2244.37
18.031.0016-0 | 3482.74
18.031.0016-A | 3482.74
18.031.0020-0 | 7035.95
18.031.0020-A | 7011.93
18.031.0025-0 | 8137.23
18.031.0025-A | 8113.21
18.032.0012-0 | 164.79
18.032.0012-A | 161.91
18.032.0014-0 | 1153.05
18.032.0014-A | 1150.17
18.032.0015-0 | 535.59
18.032.0015-A | 532.71
18.032.0020-0 | 520.14
18.032.0020-A | 517.26
18.032.0025-0 | 155.52
18.032.0025-A | 152.64
18.032.0030-0 | 174.06
18.032.0030-A | 171.18
18.032.0040-0 | 312.38
18.032.0040-A | 309.51
18.032.0042-0 | 196.76
18.032.0042-A | 193.89
18.032.0045-0 | 25.44
18.032.0045-A | 25.44
18.033.0010-0 | 282
18.033.0010-A | 282
18.033.0015-0 | 1120
18.033.0015-A | 1120
18.033.0018-0 | 14916.87
18.033.0018-A | 14751.86
18.033.0019-0 | 16573.58
18.033.0019-A | 16408.57
18.033.0020-0 | 21724.41
18.033.0020-A | 21559.41
18.034.0010-0 | 940.03
18.034.0010-A | 934.28
18.034.0015-0 | 1215.68
18.034.0015-A | 1209.94
18.034.0020-0 | 1699.3
18.034.0020-A | 1693.55
18.034.0025-0 | 3537.3
18.034.0025-A | 3531.56
18.034.0030-0 | 5087.55
18.034.0030-A | 5078.92
18.034.0035-0 | 9000.1
18.034.0035-A | 8991.48
18.034.0050-0 | 357.18
18.034.0050-A | 351.43
18.034.0055-0 | 463.03
18.034.0055-A | 457.28
18.034.0060-0 | 3413.03
18.034.0060-A | 3407.28
18.034.0065-0 | 4204.03
18.034.0065-A | 4198.28
18.034.0070-0 | 5582.55
18.034.0070-A | 5573.92
18.034.0075-0 | 8625.07
18.034.0075-A | 8616.44
18.034.0080-0 | 4222.03
18.034.0080-A | 4216.28
18.034.0085-0 | 5019.03
18.034.0085-A | 5013.28
18.034.0090-0 | 6322.55
18.034.0090-A | 6313.92
18.034.0120-0 | 372.76
18.034.0120-A | 367.18
18.034.0130-0 | 17093.88
18.034.0130-A | 17093.88
18.034.0140-0 | 370
18.034.0140-A | 370
18.034.0150-0 | 390
18.034.0150-A | 390
18.034.0160-0 | 927
18.034.0160-A | 927
18.035.0005-0 | 247.71
18.035.0005-A | 241.03
18.035.0010-0 | 325.91
18.035.0010-A | 317.57
18.036.0001-0 | 255.84
18.036.0001-A | 253.17
18.037.0100-0 | 546.31
18.037.0100-A | 546.31
18.037.0110-0 | 734.33
18.037.0110-A | 734.33
18.037.0130-0 | 894.09
18.037.0130-A | 894.09
18.037.0140-0 | 1024.85
18.037.0140-A | 1024.85
18.037.0150-0 | 72.09
18.037.0150-A | 72.09
18.037.0160-0 | 67.94
18.037.0160-A | 67.94
18.037.0170-0 | 1852.97
18.037.0170-A | 1852.97
18.037.0180-0 | 391.31
18.037.0180-A | 391.31
18.037.0200-0 | 121.99
18.037.0200-A | 121.99
18.038.0010-0 | 85.06
18.038.0010-A | 82.19
18.038.0020-0 | 63.8
18.038.0020-A | 60.93
18.038.0030-0 | 50.87
18.038.0030-A | 48
18.038.0035-0 | 236.78
18.038.0035-A | 233.91
18.038.0038-0 | 5057.76
18.038.0038-A | 5054.89
18.038.0045-0 | 68.43
18.038.0045-A | 65.56
18.040.0010-0 | 101341.65
18.040.0010-A | 101341.65
18.040.0015-0 | 110957
18.040.0015-A | 110957
18.040.0020-0 | 127765
18.040.0020-A | 127765
18.040.0025-0 | 35000
18.040.0025-A | 35000
18.040.0030-0 | 228000
18.040.0030-A | 228000
18.045.0010-0 | 663.65
18.045.0010-A | 645.56
18.045.0011-0 | 795.39
18.045.0011-A | 777.3
18.045.0012-0 | 991.91
18.045.0012-A | 971.42
18.045.0013-0 | 1081.73
18.045.0013-A | 1061.24
18.045.0015-0 | 935.48
18.045.0015-A | 913.26
18.045.0016-0 | 1153.45
18.045.0016-A | 1131.23
18.045.0017-1 | 1292.62
18.045.0017-B | 1269.19
18.045.0018-0 | 1482.62
18.045.0018-A | 1459.19
18.045.0025-0 | 1362.14
18.045.0025-A | 1336.81
18.045.0026-0 | 1640.14
18.045.0026-A | 1614.81
18.045.0027-0 | 1706.65
18.045.0027-A | 1680.72
18.045.0028-0 | 1874.65
18.045.0028-A | 1848.72
18.045.0029-0 | 2335.69
18.045.0029-A | 2308.55
18.045.0030-0 | 1998.32
18.045.0030-A | 1969.89
18.045.0031-0 | 2132.69
18.045.0031-A | 2104.26
18.045.0032-0 | 2786.41
18.045.0032-A | 2757.98
18.045.0033-0 | 3061.73
18.045.0033-A | 3032.09
18.045.0035-0 | 3907.06
18.045.0035-A | 3877.58
18.050.0005-0 | 96894.36
18.050.0005-A | 96693.72
18.050.0012-0 | 140594.36
18.050.0012-A | 140393.72
18.050.0015-0 | 165394.36
18.050.0015-A | 165193.72
18.050.0020-0 | 177794.36
18.050.0020-A | 177593.72
18.050.0025-0 | 289894.36
18.050.0025-A | 289693.72
18.050.0030-0 | 382994.36
18.050.0030-A | 382793.72
18.050.0050-0 | 58894.36
18.050.0050-A | 58693.72
18.050.0055-0 | 71084.36
18.050.0055-A | 70883.72
18.050.0060-0 | 86894.36
18.050.0060-A | 86693.72
18.050.0065-0 | 93894.36
18.050.0065-A | 93693.72
18.050.0070-0 | 141894.36
18.050.0070-A | 141693.72
18.050.0100-0 | 518.8
18.050.0100-A | 517.37
18.050.0115-0 | 195.32
18.050.0115-A | 192.45
18.050.0120-0 | 349.51
18.050.0120-A | 346.64
18.050.0135-0 | 187.6
18.050.0135-A | 184.73
18.050.0140-0 | 2321.51
18.050.0140-A | 2318.64
18.050.0200-0 | 1836
18.050.0200-A | 1772.41
18.050.0210-0 | 2536
18.050.0210-A | 2472.41
18.060.0020-0 | 34887.74
18.060.0020-A | 34884.87
18.060.0026-0 | 36616.28
18.060.0026-A | 36613.41
18.060.0030-0 | 41758.15
18.060.0030-A | 41755.28
18.060.0032-0 | 52807.69
18.060.0032-A | 52804.82
18.060.0034-0 | 64513.64
18.060.0034-A | 64510.77
18.060.0036-0 | 74197.9
18.060.0036-A | 74195.02
18.060.0038-0 | 102858.8
18.060.0038-A | 102855.93
18.060.0040-0 | 128145.01
18.060.0040-A | 128142.14
18.060.0042-0 | 198749.17
18.060.0042-A | 198746.3
18.060.0043-0 | 37920.27
18.060.0043-A | 37917.4
18.060.0044-0 | 54349.9
18.060.0044-A | 54347.03
18.060.0046-0 | 60908.66
18.060.0046-A | 60905.78
18.060.0048-0 | 72722.28
18.060.0048-A | 72719.41
18.060.0050-0 | 99049.86
18.060.0050-A | 99046.99
18.060.0052-0 | 109825.03
18.060.0052-A | 109822.15
18.060.0054-0 | 148855.96
18.060.0054-A | 148853.08
18.060.0056-0 | 245080.67
18.060.0056-A | 245077.79
18.060.0060-0 | 47282.92
18.060.0060-A | 47280.05
18.065.0010-0 | 429.41
18.065.0010-A | 429.41
18.065.0015-0 | 429.41
18.065.0015-A | 429.41
18.065.0050-0 | 429.41
18.065.0050-A | 429.41
18.065.0055-0 | 429.41
18.065.0055-A | 429.41
18.065.0060-0 | 429.41
18.065.0060-A | 429.41
18.065.0065-0 | 429.41
18.065.0065-A | 429.41
18.065.0070-0 | 429.41
18.065.0070-A | 429.41
18.065.0075-0 | 429.41
18.065.0075-A | 429.41
18.070.0005-0 | 115.11
18.070.0005-A | 112.24
18.070.0010-0 | 55.71
18.070.0010-A | 52.84
18.070.0040-0 | 362.92
18.070.0040-A | 353.56
18.070.0044-0 | 549.41
18.070.0044-A | 535.43
18.070.0045-0 | 549.4
18.070.0045-A | 535.41
18.070.0046-0 | 549.42
18.070.0046-A | 535.43
18.070.0047-0 | 549.44
18.070.0047-A | 535.46
18.070.0048-0 | 549.44
18.070.0048-A | 535.46
18.070.0049-0 | 549.36
18.070.0049-A | 535.37
18.070.0100-0 | 56.29
18.070.0100-A | 52.8
18.070.0105-0 | 66.41
18.070.0105-A | 62.84
18.080.0020-0 | 440.92
18.080.0020-A | 431.56
18.080.0025-0 | 774.47
18.080.0025-A | 760.49
18.080.0026-0 | 774.45
18.080.0026-A | 760.47
18.080.0027-0 | 774.48
18.080.0027-A | 760.5
18.080.0028-0 | 774.52
18.080.0028-A | 760.53
18.080.0029-0 | 774.52
18.080.0029-A | 760.53
18.080.0030-0 | 774.38
18.080.0030-A | 760.4
18.080.0050-0 | 85.13
18.080.0050-A | 81.64
18.080.0055-0 | 93.73
18.080.0055-A | 90.16
18.081.0020-0 | 297.87
18.081.0020-A | 288.51
18.081.0050-0 | 520.05
18.081.0050-A | 506.07
18.081.0051-0 | 520.04
18.081.0051-A | 506.06
18.081.0052-0 | 520.06
18.081.0052-A | 506.08
18.081.0053-0 | 520.08
18.081.0053-A | 506.09
18.081.0054-0 | 520.08
18.081.0054-A | 506.09
18.081.0055-0 | 520
18.081.0055-A | 506.02
18.081.0100-0 | 59.64
18.081.0100-A | 56.15
18.081.0105-0 | 62.57
18.081.0105-A | 59
18.082.0020-0 | 297.87
18.082.0020-A | 288.51
18.082.0050-0 | 520.05
18.082.0050-A | 506.07
18.082.0051-0 | 520.04
18.082.0051-A | 506.06
18.082.0052-0 | 520.06
18.082.0052-A | 506.08
18.082.0053-0 | 520.08
18.082.0053-A | 506.09
18.082.0054-0 | 520.08
18.082.0054-A | 506.09
18.082.0055-0 | 520
18.082.0055-A | 506.02
18.082.0100-0 | 59.64
18.082.0100-A | 56.15
18.082.0105-0 | 62.57
18.082.0105-A | 59
18.084.0020-0 | 481.72
18.084.0020-A | 472.36
18.084.0050-0 | 831.62
18.084.0050-A | 817.64
18.084.0051-0 | 831.6
18.084.0051-A | 817.62
18.084.0052-0 | 831.64
18.084.0052-A | 817.66
18.084.0053-0 | 831.68
18.084.0053-A | 817.69
18.084.0054-0 | 831.68
18.084.0054-A | 817.7
18.084.0055-0 | 831.53
18.084.0055-A | 817.55
18.084.0100-0 | 82.04
18.084.0100-A | 78.55
18.084.0105-0 | 93.51
18.084.0105-A | 89.94
18.100.0025-0 | 182.56
18.100.0025-A | 178.54
18.100.0030-0 | 133.21
18.100.0030-A | 130.34
18.100.0035-0 | 238.64
18.100.0035-A | 232.89
18.105.0001-0 | 3888
18.105.0001-A | 3888
18.200.0001-0 | 1995.37
18.200.0001-A | 1983.36
18.200.0002-0 | 958.84
18.200.0002-A | 958.84
18.200.0003-0 | 129.95
18.200.0003-A | 129.95
18.200.0004-0 | 3193.3
18.200.0004-A | 3193.3
18.200.0005-0 | 122.57
18.200.0005-A | 122.57
18.200.0010-0 | 2687.69
18.200.0010-A | 2594.3
18.200.0015-0 | 3283.27
18.200.0015-A | 3266.41
18.200.0020-0 | 3094.49
18.200.0020-A | 3058.22
18.210.0010-0 | 1383.59
18.210.0010-A | 1383.59
18.210.0012-0 | 2000.31
18.210.0012-A | 2000.31
18.210.0014-0 | 2019.83
18.210.0014-A | 2019.83
18.210.0016-0 | 2605.91
18.210.0016-A | 2605.91
18.210.0018-0 | 2983.98
18.210.0018-A | 2983.98
18.210.0020-0 | 3357.64
18.210.0020-A | 3357.64
18.210.0025-0 | 4608.46
18.210.0025-A | 4608.46
18.210.0030-0 | 5436.55
18.210.0030-A | 5436.55
18.210.0050-0 | 2502.9
18.210.0050-A | 2502.9
18.210.0052-0 | 3378.4
18.210.0052-A | 3378.4
18.210.0054-0 | 4187.98
18.210.0054-A | 4187.98
18.210.0056-0 | 4798.45
18.210.0056-A | 4798.45
18.210.0058-0 | 5518.74
18.210.0058-A | 5518.74
18.210.0060-0 | 6144.98
18.210.0060-A | 6144.98
18.210.0065-0 | 7779.07
18.210.0065-A | 7779.07
18.210.0070-0 | 9197.9
18.210.0070-A | 9197.9
18.210.0100-0 | 1109.17
18.210.0100-A | 1109.17
18.210.0110-0 | 741.5
18.210.0110-A | 741.5
18.210.0115-0 | 1083.08
18.210.0115-A | 1083.08
18.250.0046-0 | 61.04
18.250.0046-A | 59.37
18.250.0047-0 | 68.48
18.250.0047-A | 66.81
18.250.0048-0 | 55.56
18.250.0048-A | 53.89
18.250.0049-0 | 75.54
18.250.0049-A | 73.87
18.250.0050-0 | 24.33
18.250.0050-A | 22.66
18.250.0051-0 | 38.13
18.250.0051-A | 36.46
18.250.0052-0 | 49.53
18.250.0052-A | 47.86
18.250.0053-0 | 43.28
18.250.0053-A | 41.61
18.250.0054-0 | 66.29
18.250.0054-A | 64.62
18.250.0055-0 | 70.95
18.250.0055-A | 69.28
18.250.0056-0 | 30.51
18.250.0056-A | 28.84
18.250.0057-0 | 46.79
18.250.0057-A | 45.12
18.250.0058-0 | 78.18
18.250.0058-A | 76.51
18.250.0070-0 | 115.9
18.250.0070-A | 114.23
18.250.0075-0 | 175.14
18.250.0075-A | 173.47
18.250.0080-0 | 104.15
18.250.0080-A | 102.48
18.260.0040-0 | 161.66
18.260.0040-A | 153.06
18.260.0045-0 | 317.11
18.260.0045-A | 308.51
18.260.0046-0 | 612.97
18.260.0046-A | 604.37
18.260.0050-0 | 102.76
18.260.0050-A | 99.43
18.260.0065-0 | 4.76
18.260.0065-A | 4.43
18.260.0070-0 | 37.62
18.260.0070-A | 35.61
18.265.0001-0 | 34.42
18.265.0001-A | 29.82
18.270.0010-0 | 58
18.270.0010-A | 58
18.270.0020-0 | 35
18.270.0020-A | 35
18.270.0025-0 | 40
18.270.0025-A | 40
18.270.0030-0 | 40
18.270.0030-A | 40
18.270.0035-0 | 68
18.270.0035-A | 68
19.001.0001-2 | 109.35
19.001.0001-C | 109.35
19.001.0004-2 | 133.78
19.001.0004-C | 133.78
19.001.0012-2 | 140.68
19.001.0012-C | 140.68
19.001.0038-2 | 68.46
19.001.0038-C | 68.46
19.004.0001-2 | 159.37
19.004.0001-3 | 61.68
19.004.0001-4 | 49.31
19.004.0001-C | 156.13
19.004.0001-D | 58.44
19.004.0001-E | 46.07
19.004.0004-2 | 188.29
19.004.0004-3 | 68.55
19.004.0004-4 | 53.66
19.004.0004-C | 185.05
19.004.0004-D | 65.31
19.004.0004-E | 50.42
19.004.0006-2 | 237.08
19.004.0006-3 | 77.67
19.004.0006-4 | 58.95
19.004.0006-C | 233.84
19.004.0006-D | 74.43
19.004.0006-E | 55.71
19.004.0010-2 | 173.32
19.004.0010-3 | 68.47
19.004.0010-4 | 54.24
19.004.0010-C | 170.08
19.004.0010-D | 65.23
19.004.0010-E | 51
19.004.0012-2 | 200.24
19.004.0012-3 | 74.93
19.004.0012-4 | 58.29
19.004.0012-C | 197
19.004.0012-D | 71.69
19.004.0012-E | 55.05
19.004.0013-2 | 223.64
19.004.0013-3 | 82.78
19.004.0013-4 | 63.87
19.004.0013-C | 220.4
19.004.0013-D | 79.54
19.004.0013-E | 60.63
19.004.0014-2 | 257.76
19.004.0014-3 | 89.29
19.004.0014-4 | 67.66
19.004.0014-C | 254.52
19.004.0014-D | 86.05
19.004.0014-E | 64.42
19.004.0015-2 | 545.95
19.004.0015-3 | 215.4
19.004.0015-4 | 172.07
19.004.0015-C | 542.71
19.004.0015-D | 212.16
19.004.0015-E | 168.83
19.004.0016-2 | 247.52
19.004.0016-3 | 91.69
19.004.0016-4 | 70.92
19.004.0016-C | 244.28
19.004.0016-D | 88.45
19.004.0016-E | 67.68
19.004.0018-2 | 415.31
19.004.0018-3 | 115.08
19.004.0018-4 | 77.6
19.004.0018-C | 412.07
19.004.0018-D | 111.84
19.004.0018-E | 74.36
19.004.0020-2 | 195.67
19.004.0020-3 | 72.55
19.004.0020-4 | 56.34
19.004.0020-C | 192.43
19.004.0020-D | 69.31
19.004.0020-E | 53.1
19.004.0021-2 | 208
19.004.0021-3 | 80.51
19.004.0021-4 | 63.14
19.004.0021-C | 204.76
19.004.0021-D | 77.27
19.004.0021-E | 59.9
19.004.0022-2 | 228.98
19.004.0022-3 | 83.65
19.004.0022-4 | 65.83
19.004.0022-C | 225.74
19.004.0022-D | 80.41
19.004.0022-E | 62.59
19.004.0023-2 | 299.57
19.004.0023-3 | 95.01
19.004.0023-4 | 70
19.004.0023-C | 296.33
19.004.0023-D | 91.77
19.004.0023-E | 66.76
19.004.0024-2 | 382.23
19.004.0024-3 | 91.73
19.004.0024-4 | 78.06
19.004.0024-C | 378.99
19.004.0024-D | 88.49
19.004.0024-E | 74.82
19.004.0025-2 | 288.86
19.004.0025-3 | 108.24
19.004.0025-4 | 84.78
19.004.0025-C | 285.62
19.004.0025-D | 105
19.004.0025-E | 81.54
19.004.0026-2 | 309.84
19.004.0026-3 | 115.38
19.004.0026-4 | 89.27
19.004.0026-C | 306.6
19.004.0026-D | 112.14
19.004.0026-E | 86.03
19.004.0030-2 | 490.55
19.004.0030-3 | 176.82
19.004.0030-4 | 135.2
19.004.0030-C | 487.31
19.004.0030-D | 173.58
19.004.0030-E | 131.96
19.004.0031-2 | 341.38
19.004.0031-3 | 109.26
19.004.0031-4 | 79.8
19.004.0031-C | 338.14
19.004.0031-D | 106.02
19.004.0031-E | 76.56
19.004.0035-2 | 111.89
19.004.0035-3 | 54.14
19.004.0035-4 | 46.6
19.004.0035-C | 108.65
19.004.0035-D | 50.9
19.004.0035-E | 43.36
19.004.0037-2 | 78.32
19.004.0037-3 | 16.59
19.004.0037-4 | 9.39
19.004.0037-C | 78.32
19.004.0037-D | 16.59
19.004.0037-E | 9.39
19.004.0040-2 | 102.56
19.004.0040-3 | 40.83
19.004.0040-4 | 33.63
19.004.0040-C | 99.32
19.004.0040-D | 37.59
19.004.0040-E | 30.39
19.004.0044-2 | 82.4
19.004.0044-3 | 36.07
19.004.0044-4 | 30.82
19.004.0044-C | 79.16
19.004.0044-D | 32.83
19.004.0044-E | 27.58
19.004.0045-2 | 58.16
19.004.0045-3 | 11.83
19.004.0045-4 | 6.58
19.004.0045-C | 58.16
19.004.0045-D | 11.83
19.004.0045-E | 6.58
19.004.0046-2 | 104.91
19.004.0046-3 | 40.26
19.004.0046-4 | 33.36
19.004.0046-C | 101.67
19.004.0046-D | 37.02
19.004.0046-E | 30.12
19.004.0047-2 | 107.36
19.004.0047-3 | 41.87
19.004.0047-4 | 34.76
19.004.0047-C | 104.12
19.004.0047-D | 38.63
19.004.0047-E | 31.52
19.004.0048-2 | 148.02
19.004.0048-3 | 53.76
19.004.0048-4 | 42.55
19.004.0048-C | 144.78
19.004.0048-D | 50.52
19.004.0048-E | 39.31
19.004.0049-2 | 139.92
19.004.0049-3 | 58.61
19.004.0049-4 | 48.4
19.004.0049-C | 136.68
19.004.0049-D | 55.37
19.004.0049-E | 45.16
19.004.0050-2 | 7.67
19.004.0050-4 | 0.64
19.004.0050-C | 7.67
19.004.0050-E | 0.64
19.004.0051-2 | 248.56
19.004.0051-3 | 148.15
19.004.0051-4 | 128.94
19.004.0051-C | 244.93
19.004.0051-D | 144.52
19.004.0051-E | 125.31
19.004.0054-2 | 469.31
19.004.0054-3 | 268.56
19.004.0054-4 | 232.16
19.004.0054-C | 463.34
19.004.0054-D | 262.59
19.004.0054-E | 226.19
19.004.0056-2 | 306.97
19.004.0056-3 | 118.83
19.004.0056-4 | 96.5
19.004.0056-C | 300.1
19.004.0056-D | 111.96
19.004.0056-E | 89.63
19.004.0057-2 | 154.54
19.004.0057-3 | 96.95
19.004.0057-4 | 84.1
19.004.0057-C | 150.91
19.004.0057-D | 93.32
19.004.0057-E | 80.47
19.004.0070-2 | 41.77
19.004.0070-3 | 25.49
19.004.0070-4 | 21.52
19.004.0070-C | 41.77
19.004.0070-D | 25.49
19.004.0070-E | 21.52
19.004.0075-2 | 77.78
19.004.0075-4 | 48.61
19.004.0075-C | 77.78
19.004.0075-E | 48.61
19.004.0080-2 | 51.74
19.004.0080-4 | 44.81
19.004.0080-C | 47.06
19.004.0080-E | 40.13
19.004.0081-2 | 54.14
19.004.0081-4 | 45.96
19.004.0081-C | 49.46
19.004.0081-E | 41.28
19.004.0085-2 | 72.45
19.004.0085-4 | 57.39
19.004.0085-C | 67.77
19.004.0085-E | 52.71
19.004.0087-2 | 71.59
19.004.0087-4 | 56.25
19.004.0087-C | 66.91
19.004.0087-E | 51.57
19.004.0090-2 | 106.75
19.004.0090-3 | 51.69
19.004.0090-4 | 44.53
19.004.0090-C | 103.12
19.004.0090-D | 48.06
19.004.0090-E | 40.9
19.004.0092-2 | 107.91
19.004.0092-3 | 52.45
19.004.0092-4 | 45.2
19.004.0092-C | 104.28
19.004.0092-D | 48.82
19.004.0092-E | 41.57
19.004.0094-2 | 132.37
19.004.0094-3 | 65.34
19.004.0094-4 | 55.68
19.004.0094-C | 129.13
19.004.0094-D | 62.1
19.004.0094-E | 52.44
19.004.0096-2 | 161.04
19.004.0096-3 | 81.89
19.004.0096-4 | 69.71
19.004.0096-C | 157.8
19.004.0096-D | 78.65
19.004.0096-E | 66.47
19.004.0098-2 | 192.5
19.004.0098-3 | 102.57
19.004.0098-4 | 87.69
19.004.0098-C | 189.26
19.004.0098-D | 99.33
19.004.0098-E | 84.45
19.004.0100-2 | 33.8
19.004.0100-4 | 20.51
19.004.0100-C | 33.8
19.004.0100-E | 20.51
19.004.0110-2 | 80.67
19.004.0110-3 | 23.72
19.004.0110-4 | 9.12
19.004.0110-C | 80.67
19.004.0110-D | 23.72
19.004.0110-E | 9.12
19.004.0115-2 | 83.12
19.004.0115-3 | 17.63
19.004.0115-4 | 10.52
19.004.0115-C | 83.12
19.004.0115-D | 17.63
19.004.0115-E | 10.52
19.004.0120-2 | 123.78
19.004.0120-3 | 29.52
19.004.0120-4 | 18.31
19.004.0120-C | 123.78
19.004.0120-D | 29.52
19.004.0120-E | 18.31
19.004.0210-0 | 7719.44
19.004.0210-A | 7719.44
19.004.0211-0 | 2556.32
19.004.0211-A | 2556.32
19.004.0212-0 | 11985.68
19.004.0212-A | 11415.44
19.004.0250-0 | 5698.06
19.004.0250-A | 5698.06
19.004.0251-0 | 1954.11
19.004.0251-A | 1954.11
19.004.0252-0 | 9964.3
19.004.0252-A | 9394.06
19.004.0270-0 | 9680.92
19.004.0270-A | 9680.92
19.004.0271-0 | 5919.45
19.004.0271-A | 5919.45
19.004.0272-0 | 13947.13
19.004.0272-A | 13376.89
19.004.0400-0 | 7630.91
19.004.0400-A | 7630.91
19.004.0401-0 | 2867.38
19.004.0401-A | 2867.38
19.004.0402-0 | 12168.16
19.004.0402-A | 11597.92
19.004.0405-0 | 11912.4
19.004.0405-A | 11912.4
19.004.0406-0 | 5107.36
19.004.0406-A | 5107.36
19.004.0407-0 | 16771.62
19.004.0407-A | 16201.38
19.004.0500-0 | 731.64
19.004.0500-A | 731.64
19.004.0501-0 | 255.3
19.004.0501-A | 255.3
19.005.0006-2 | 616.65
19.005.0006-3 | 280.42
19.005.0006-4 | 256.35
19.005.0006-C | 608.83
19.005.0006-D | 272.6
19.005.0006-E | 248.52
19.005.0007-2 | 49.43
19.005.0007-3 | 34.33
19.005.0007-4 | 32.31
19.005.0007-C | 46.19
19.005.0007-D | 31.09
19.005.0007-E | 29.07
19.005.0008-2 | 243.3
19.005.0008-3 | 98.43
19.005.0008-4 | 75.61
19.005.0008-C | 239.67
19.005.0008-D | 94.8
19.005.0008-E | 71.98
19.005.0010-2 | 336.63
19.005.0010-3 | 136.89
19.005.0010-4 | 104.03
19.005.0010-C | 333
19.005.0010-D | 133.26
19.005.0010-E | 100.4
19.005.0011-2 | 351.06
19.005.0011-3 | 139.97
19.005.0011-4 | 105.63
19.005.0011-C | 347.43
19.005.0011-D | 136.34
19.005.0011-E | 102
19.005.0012-2 | 339.7
19.005.0012-3 | 144.02
19.005.0012-4 | 113.99
19.005.0012-C | 336.07
19.005.0012-D | 140.39
19.005.0012-E | 110.36
19.005.0014-2 | 491.85
19.005.0014-3 | 135.82
19.005.0014-4 | 96.4
19.005.0014-C | 488.22
19.005.0014-D | 132.19
19.005.0014-E | 92.77
19.005.0015-2 | 6.34
19.005.0015-4 | 2.73
19.005.0015-C | 6.34
19.005.0015-E | 2.73
19.005.0016-2 | 107.62
19.005.0016-3 | 44.13
19.005.0016-4 | 36.71
19.005.0016-C | 103.99
19.005.0016-D | 40.5
19.005.0016-E | 33.08
19.005.0017-2 | 297.95
19.005.0017-3 | 144.5
19.005.0017-4 | 115.23
19.005.0017-C | 294.32
19.005.0017-D | 140.87
19.005.0017-E | 111.6
19.005.0019-2 | 434.68
19.005.0019-3 | 193.02
19.005.0019-4 | 149.23
19.005.0019-C | 431.05
19.005.0019-D | 189.39
19.005.0019-E | 145.6
19.005.0021-2 | 415.69
19.005.0021-3 | 153.09
19.005.0021-4 | 112.12
19.005.0021-C | 412.06
19.005.0021-D | 149.46
19.005.0021-E | 108.49
19.005.0023-2 | 1151.06
19.005.0023-3 | 519.04
19.005.0023-4 | 397.4
19.005.0023-C | 1147.43
19.005.0023-D | 515.41
19.005.0023-E | 393.77
19.005.0025-2 | 1247.98
19.005.0025-3 | 560.6
19.005.0025-4 | 428.49
19.005.0025-C | 1244.35
19.005.0025-D | 556.97
19.005.0025-E | 424.86
19.005.0026-2 | 1395.7
19.005.0026-3 | 639.67
19.005.0026-4 | 491.23
19.005.0026-C | 1392.07
19.005.0026-D | 636.04
19.005.0026-E | 487.6
19.005.0028-2 | 189.31
19.005.0028-3 | 73.57
19.005.0028-4 | 57.45
19.005.0028-C | 185.68
19.005.0028-D | 69.94
19.005.0028-E | 53.82
19.005.0030-2 | 239.6
19.005.0030-3 | 97.78
19.005.0030-4 | 77.8
19.005.0030-C | 235.97
19.005.0030-D | 94.15
19.005.0030-E | 74.17
19.005.0033-2 | 368.59
19.005.0033-3 | 133.27
19.005.0033-4 | 101.77
19.005.0033-C | 364.96
19.005.0033-D | 129.64
19.005.0033-E | 98.14
19.005.0034-2 | 118.12
19.005.0034-3 | 58.02
19.005.0034-4 | 44.06
19.005.0034-C | 114.49
19.005.0034-D | 54.39
19.005.0034-E | 40.43
19.005.0035-2 | 15.21
19.005.0035-4 | 10.14
19.005.0035-C | 15.21
19.005.0035-E | 10.14
19.005.0036-2 | 47.53
19.005.0036-4 | 31.68
19.005.0036-C | 47.53
19.005.0036-E | 31.68
19.005.0037-2 | 1.57
19.005.0037-4 | 1.04
19.005.0037-C | 1.57
19.005.0037-E | 1.04
19.005.0038-2 | 3.75
19.005.0038-4 | 2.5
19.005.0038-C | 3.75
19.005.0038-E | 2.5
19.005.0039-2 | 2.51
19.005.0039-4 | 1.79
19.005.0039-C | 2.51
19.005.0039-E | 1.79
19.005.0040-2 | 3.6
19.005.0040-4 | 1.47
19.005.0040-C | 3.6
19.005.0040-E | 1.47
19.005.0042-2 | 871.94
19.005.0042-3 | 86.36
19.005.0042-4 | 56.19
19.005.0042-C | 868.31
19.005.0042-D | 82.73
19.005.0042-E | 52.56
19.005.0045-2 | 3.44
19.005.0045-4 | 1.19
19.005.0045-C | 3.44
19.005.0045-E | 1.19
19.005.0050-2 | 1.47
19.005.0050-4 | 0.31
19.005.0050-C | 1.47
19.005.0050-E | 0.31
19.006.0001-2 | 2.68
19.006.0001-4 | 1.91
19.006.0001-C | 2.68
19.006.0001-E | 1.91
19.006.0002-2 | 176.37
19.006.0002-3 | 91.38
19.006.0002-4 | 76.43
19.006.0002-C | 172.74
19.006.0002-D | 87.75
19.006.0002-E | 72.8
19.006.0003-2 | 158.11
19.006.0003-3 | 75.95
19.006.0003-4 | 62.86
19.006.0003-C | 154.48
19.006.0003-D | 72.32
19.006.0003-E | 59.23
19.006.0004-2 | 158.76
19.006.0004-3 | 79.3
19.006.0004-4 | 66.14
19.006.0004-C | 155.13
19.006.0004-D | 75.67
19.006.0004-E | 62.51
19.006.0005-2 | 167.09
19.006.0005-3 | 79.41
19.006.0005-4 | 65.43
19.006.0005-C | 163.46
19.006.0005-D | 75.78
19.006.0005-E | 61.8
19.006.0006-2 | 195.21
19.006.0006-3 | 101.16
19.006.0006-4 | 84.37
19.006.0006-C | 191.58
19.006.0006-D | 97.53
19.006.0006-E | 80.74
19.006.0007-2 | 85.21
19.006.0007-3 | 53.77
19.006.0007-4 | 47.98
19.006.0007-C | 81.58
19.006.0007-D | 50.14
19.006.0007-E | 44.35
19.006.0008-2 | 202.57
19.006.0008-3 | 105.58
19.006.0008-4 | 88.05
19.006.0008-C | 198.94
19.006.0008-D | 101.95
19.006.0008-E | 84.42
19.006.0009-2 | 32.74
19.006.0009-4 | 10.58
19.006.0009-C | 32.74
19.006.0009-E | 10.58
19.006.0010-2 | 473.81
19.006.0010-3 | 281.69
19.006.0010-4 | 268.39
19.006.0010-C | 460.82
19.006.0010-D | 268.7
19.006.0010-E | 255.4
19.006.0011-2 | 3338.88
19.006.0011-3 | 1359.58
19.006.0011-4 | 973.02
19.006.0011-C | 3265.19
19.006.0011-D | 1285.89
19.006.0011-E | 899.33
19.006.0012-2 | 606.21
19.006.0012-3 | 254.83
19.006.0012-4 | 189.68
19.006.0012-C | 584.91
19.006.0012-D | 233.53
19.006.0012-E | 168.38
19.006.0013-2 | 206.24
19.006.0013-4 | 45.09
19.006.0013-C | 202.61
19.006.0013-E | 41.46
19.006.0014-2 | 143.55
19.006.0014-3 | 78.49
19.006.0014-4 | 70.72
19.006.0014-C | 136.29
19.006.0014-D | 71.23
19.006.0014-E | 63.46
19.006.0015-2 | 80.11
19.006.0015-3 | 24.44
19.006.0015-4 | 16.96
19.006.0015-C | 80.11
19.006.0015-D | 24.44
19.006.0015-E | 16.96
19.006.0016-2 | 329.57
19.006.0016-3 | 116.08
19.006.0016-4 | 89.21
19.006.0016-C | 326.33
19.006.0016-D | 112.84
19.006.0016-E | 85.97
19.006.0018-2 | 11.92
19.006.0018-4 | 5.54
19.006.0018-C | 11.92
19.006.0018-E | 5.54
19.006.0019-2 | 236.77
19.006.0019-3 | 128.18
19.006.0019-4 | 108.98
19.006.0019-C | 230.8
19.006.0019-D | 122.21
19.006.0019-E | 103.01
19.006.0021-2 | 273.34
19.006.0021-3 | 135.84
19.006.0021-4 | 112.98
19.006.0021-C | 267.37
19.006.0021-D | 129.87
19.006.0021-E | 107.01
19.006.0022-2 | 126.5
19.006.0022-3 | 29.63
19.006.0022-4 | 27.89
19.006.0022-C | 122.87
19.006.0022-D | 26
19.006.0022-E | 24.26
19.006.0023-2 | 20.25
19.006.0023-4 | 6.48
19.006.0023-C | 20.25
19.006.0023-E | 6.48
19.006.0025-2 | 237.01
19.006.0025-3 | 145.73
19.006.0025-4 | 127.16
19.006.0025-C | 233.38
19.006.0025-D | 142.1
19.006.0025-E | 123.53
19.006.0026-2 | 340.76
19.006.0026-3 | 159.81
19.006.0026-4 | 130.65
19.006.0026-C | 337.13
19.006.0026-D | 156.18
19.006.0026-E | 127.02
19.006.0027-2 | 316.82
19.006.0027-3 | 151.91
19.006.0027-4 | 125.74
19.006.0027-C | 313.58
19.006.0027-D | 148.67
19.006.0027-E | 122.5
19.006.0028-2 | 2100.26
19.006.0028-3 | 945.81
19.006.0028-4 | 718.12
19.006.0028-C | 2096.63
19.006.0028-D | 942.18
19.006.0028-E | 714.49
19.006.0029-2 | 439.71
19.006.0029-3 | 207.01
19.006.0029-4 | 167.02
19.006.0029-C | 436.47
19.006.0029-D | 203.77
19.006.0029-E | 163.78
19.006.0030-2 | 10.78
19.006.0030-4 | 2.17
19.006.0030-C | 10.78
19.006.0030-E | 2.17
19.006.0031-2 | 1563.46
19.006.0031-3 | 652.53
19.006.0031-4 | 501.55
19.006.0031-C | 1559.83
19.006.0031-D | 648.9
19.006.0031-E | 497.92
19.006.0032-2 | 4.46
19.006.0032-4 | 1.68
19.006.0032-C | 4.46
19.006.0032-E | 1.68
19.006.0034-2 | 3.48
19.006.0034-4 | 1.07
19.006.0034-C | 3.48
19.006.0034-E | 1.07
19.006.0035-2 | 165.99
19.006.0035-4 | 63.73
19.006.0035-C | 165.99
19.006.0035-E | 63.73
19.006.0040-2 | 211.89
19.006.0040-4 | 81.35
19.006.0040-C | 211.89
19.006.0040-E | 81.35
19.006.0045-2 | 19.07
19.006.0045-3 | 3.4
19.006.0045-4 | 1.53
19.006.0045-C | 19.07
19.006.0045-D | 3.4
19.006.0045-E | 1.53
19.006.0050-2 | 5.82
19.006.0050-4 | 1.37
19.006.0050-C | 5.82
19.006.0050-E | 1.37
19.007.0003-2 | 4.5
19.007.0003-4 | 0.6
19.007.0003-C | 4.5
19.007.0003-E | 0.6
19.007.0004-2 | 14.16
19.007.0004-4 | 1.22
19.007.0004-C | 14.16
19.007.0004-E | 1.22
19.007.0005-2 | 11.53
19.007.0005-4 | 4.24
19.007.0005-C | 11.53
19.007.0005-E | 4.24
19.007.0006-2 | 27.3
19.007.0006-4 | 5.97
19.007.0006-C | 27.3
19.007.0006-E | 5.97
19.007.0007-2 | 17.47
19.007.0007-4 | 6.34
19.007.0007-C | 17.47
19.007.0007-E | 6.34
19.007.0008-2 | 437.79
19.007.0008-3 | 331.57
19.007.0008-4 | 296.59
19.007.0008-C | 411.33
19.007.0008-D | 305.11
19.007.0008-E | 270.13
19.007.0009-2 | 469.07
19.007.0009-3 | 361.55
19.007.0009-4 | 326.25
19.007.0009-C | 438.98
19.007.0009-D | 331.46
19.007.0009-E | 296.16
19.007.0010-2 | 532.78
19.007.0010-3 | 417.5
19.007.0010-4 | 381.16
19.007.0010-C | 495.67
19.007.0010-D | 380.39
19.007.0010-E | 344.05
19.007.0011-2 | 577.79
19.007.0011-3 | 451.21
19.007.0011-4 | 412.05
19.007.0011-C | 539.39
19.007.0011-D | 412.81
19.007.0011-E | 373.65
19.007.0013-2 | 1.49
19.007.0013-4 | 0.32
19.007.0013-C | 1.49
19.007.0013-E | 0.32
19.007.0015-2 | 5.91
19.007.0015-4 | 0.8
19.007.0015-C | 5.91
19.007.0015-E | 0.8
19.007.0016-2 | 13.13
19.007.0016-4 | 0.96
19.007.0016-C | 13.13
19.007.0016-E | 0.96
19.007.0017-2 | 41.66
19.007.0017-3 | 16.87
19.007.0017-4 | 10.41
19.007.0017-C | 41.66
19.007.0017-D | 16.87
19.007.0017-E | 10.41
19.007.0025-2 | 80.08
19.007.0025-4 | 52.92
19.007.0025-C | 80.08
19.007.0025-E | 52.92
19.008.0012-2 | 258.37
19.008.0012-3 | 111.77
19.008.0012-4 | 88.53
19.008.0012-C | 254.74
19.008.0012-D | 108.14
19.008.0012-E | 84.9
19.008.0014-2 | 445.13
19.008.0014-3 | 232.99
19.008.0014-4 | 197.03
19.008.0014-C | 441.5
19.008.0014-D | 229.36
19.008.0014-E | 193.4
19.009.0001-2 | 5.78
19.009.0001-4 | 0.6
19.009.0001-C | 5.78
19.009.0001-E | 0.6
19.009.0002-2 | 17.17
19.009.0002-4 | 0.87
19.009.0002-C | 17.17
19.009.0002-E | 0.87
19.009.0004-2 | 25.6
19.009.0004-4 | 1.18
19.009.0004-C | 25.6
19.009.0004-E | 1.18
19.009.0005-2 | 33.6
19.009.0005-4 | 1.27
19.009.0005-C | 33.6
19.009.0005-E | 1.27
19.009.0008-2 | 4.34
19.009.0008-4 | 0.47
19.009.0008-C | 4.34
19.009.0008-E | 0.47
19.009.0010-2 | 6.63
19.009.0010-4 | 1.26
19.009.0010-C | 6.63
19.009.0010-E | 1.26
19.009.0011-2 | 79.2
19.009.0011-4 | 4.39
19.009.0011-C | 79.2
19.009.0011-E | 4.39
19.010.0015-2 | 250.14
19.010.0015-3 | 137.36
19.010.0015-4 | 117.74
19.010.0015-C | 244.17
19.010.0015-D | 131.39
19.010.0015-E | 111.77
19.010.0016-2 | 271.79
19.010.0016-3 | 139.53
19.010.0016-4 | 117.74
19.010.0016-C | 265.82
19.010.0016-D | 133.56
19.010.0016-E | 111.77
19.010.0017-2 | 360.69
19.010.0017-3 | 167.64
19.010.0017-4 | 137.2
19.010.0017-C | 354.72
19.010.0017-D | 161.67
19.010.0017-E | 131.23
19.010.0018-2 | 309.14
19.010.0018-3 | 120.89
19.010.0018-4 | 95.08
19.010.0018-C | 303.17
19.010.0018-D | 114.92
19.010.0018-E | 89.11
19.010.0020-2 | 240
19.010.0020-C | 229.59
19.010.0025-2 | 215.5
19.010.0025-C | 205.09
19.010.0040-2 | 263.44
19.010.0040-C | 253.02
19.010.0050-2 | 500.25
19.010.0050-3 | 227.05
19.010.0050-4 | 176.03
19.010.0050-C | 496.62
19.010.0050-D | 223.42
19.010.0050-E | 172.4
19.011.0002-2 | 111.92
19.011.0002-3 | 20.95
19.011.0002-4 | 10.01
19.011.0002-C | 111.92
19.011.0002-D | 20.95
19.011.0002-E | 10.01
19.011.0003-2 | 155.91
19.011.0003-3 | 25.28
19.011.0003-4 | 9.94
19.011.0003-C | 155.91
19.011.0003-D | 25.28
19.011.0003-E | 9.94
19.011.0004-2 | 186.05
19.011.0004-3 | 38.89
19.011.0004-4 | 20.81
19.011.0004-C | 186.05
19.011.0004-D | 38.89
19.011.0004-E | 20.81
19.011.0005-2 | 301.29
19.011.0005-3 | 74.31
19.011.0005-4 | 45.48
19.011.0005-C | 301.29
19.011.0005-D | 74.31
19.011.0005-E | 45.48
19.011.0006-2 | 9.7
19.011.0006-3 | 1.18
19.011.0006-4 | 0.23
19.011.0006-C | 9.7
19.011.0006-D | 1.18
19.011.0006-E | 0.23
19.011.0007-2 | 94.95
19.011.0007-3 | 15.27
19.011.0007-4 | 6.06
19.011.0007-C | 94.95
19.011.0007-D | 15.27
19.011.0007-E | 6.06
19.011.0009-2 | 219.94
19.011.0009-3 | 31.62
19.011.0009-4 | 10.11
19.011.0009-C | 219.94
19.011.0009-D | 31.62
19.011.0009-E | 10.11
19.011.0010-2 | 14.12
19.011.0010-3 | 1.73
19.011.0010-4 | 0.35
19.011.0010-C | 14.12
19.011.0010-D | 1.73
19.011.0010-E | 0.35
19.011.0011-2 | 82.32
19.011.0011-3 | 17.09
19.011.0011-4 | 9.33
19.011.0011-C | 82.32
19.011.0011-D | 17.09
19.011.0011-E | 9.33
19.011.0013-2 | 1689.58
19.011.0013-3 | 924.3
19.011.0013-4 | 758.55
19.011.0013-C | 1685.95
19.011.0013-D | 920.67
19.011.0013-E | 754.92
19.011.0014-2 | 18.15
19.011.0014-4 | 15.12
19.011.0014-C | 18.15
19.011.0014-E | 15.12
19.011.0015-2 | 34.95
19.011.0015-4 | 29.12
19.011.0015-C | 34.95
19.011.0015-E | 29.12
19.011.0016-2 | 0.42
19.011.0016-4 | 0.42
19.011.0016-C | 0.42
19.011.0016-E | 0.42
19.011.0017-2 | 1.19
19.011.0017-4 | 1.19
19.011.0017-C | 1.19
19.011.0017-E | 1.19
19.011.0018-2 | 4.08
19.011.0018-3 | 0.61
19.011.0018-4 | 0.2
19.011.0018-C | 4.08
19.011.0018-D | 0.61
19.011.0018-E | 0.2
19.011.0019-2 | 1.11
19.011.0019-4 | 0.76
19.011.0019-C | 1.11
19.011.0019-E | 0.76
19.011.0023-2 | 29.47
19.011.0023-4 | 19.64
19.011.0023-C | 29.47
19.011.0023-E | 19.64
19.011.0025-2 | 6.68
19.011.0025-4 | 0.13
19.011.0025-C | 6.68
19.011.0025-E | 0.13
19.011.0030-2 | 6.67
19.011.0030-4 | 0.12
19.011.0030-C | 6.67
19.011.0030-E | 0.12
19.011.0040-2 | 583.67
19.011.0040-3 | 327.39
19.011.0040-4 | 294.19
19.011.0040-C | 569.86
19.011.0040-D | 313.58
19.011.0040-E | 280.38
19.011.0045-2 | 21.61
19.011.0045-4 | 0.26
19.011.0045-C | 21.61
19.011.0045-E | 0.26
19.011.0050-2 | 115.93
19.011.0050-4 | 48.75
19.011.0050-C | 112.69
19.011.0050-E | 45.51
19.011.0080-2 | 17.95
19.011.0080-3 | 12.72
19.011.0080-4 | 11.5
19.011.0080-C | 17.95
19.011.0080-D | 12.72
19.011.0080-E | 11.5
19.011.0082-2 | 73.46
19.011.0082-3 | 52.86
19.011.0082-4 | 47.91
19.011.0082-C | 73.46
19.011.0082-D | 52.86
19.011.0082-E | 47.91
20.004.0001-0 | 0.97
20.004.0001-A | 0.96
20.004.0002-0 | 0.79
20.004.0002-A | 0.78
20.004.0005-0 | 1.36
20.004.0005-A | 1.32
20.004.0006-0 | 6.73
20.004.0006-A | 6.51
20.004.0007-0 | 12.48
20.004.0007-A | 12.19
20.004.0010-0 | 7.55
20.004.0010-A | 7.4
20.004.0011-0 | 31.24
20.004.0011-A | 27.82
20.004.0012-0 | 15.42
20.004.0012-A | 14.54
20.004.0013-0 | 2.9
20.004.0013-A | 2.81
20.004.0015-0 | 59.37
20.004.0015-A | 53.33
20.004.0016-0 | 6.83
20.004.0016-A | 6.31
20.004.0017-0 | 329.48
20.004.0017-A | 308.87
20.004.0018-0 | 388.57
20.004.0018-A | 341.1
20.004.0019-0 | 12.15
20.004.0019-A | 11.75
20.004.0020-0 | 2.97
20.004.0020-A | 2.91
20.004.0021-0 | 1032.57
20.004.0021-A | 1030.48
20.004.0022-0 | 1073.01
20.004.0022-A | 1070.93
20.004.0023-0 | 635.62
20.004.0023-A | 634.33
20.004.0025-0 | 69.72
20.004.0025-A | 68.83
20.004.0027-0 | 181.78
20.004.0027-A | 174.04
20.004.0028-0 | 159.29
20.004.0028-A | 149.79
20.004.0030-0 | 0.83
20.004.0030-A | 0.81
20.004.0033-1 | 2.7
20.004.0033-B | 2.64
20.004.0034-0 | 1.73
20.004.0034-A | 1.68
20.004.0036-0 | 0.23
20.004.0036-A | 0.22
20.004.0038-0 | 0.3
20.004.0038-A | 0.3
20.004.0040-0 | 0.37
20.004.0040-A | 0.36
20.004.0045-0 | 6.09
20.004.0045-A | 5.86
20.004.0100-0 | 47.69
20.004.0100-A | 46.88
20.004.0102-0 | 4.06
20.004.0102-A | 3.99
20.004.0105-0 | 6.75
20.004.0105-A | 6.63
20.004.0122-0 | 18.59
20.004.0122-A | 18.02
20.004.0125-0 | 0.27
20.004.0125-A | 0.24
20.004.0127-0 | 158.3
20.004.0127-A | 153.11
20.004.0130-0 | 2.1
20.004.0130-A | 2
20.004.0131-0 | 1.02
20.004.0131-A | 1
20.004.0132-0 | 2.93
20.004.0132-A | 2.71
20.004.0135-0 | 0.46
20.004.0135-A | 0.44
20.004.0136-0 | 0.56
20.004.0136-A | 0.54
20.005.0001-0 | 13.8
20.005.0001-A | 13.17
20.005.0002-1 | 15.33
20.005.0002-B | 14.63
20.005.0003-1 | 16.83
20.005.0003-B | 16.05
20.005.0004-0 | 16.71
20.005.0004-A | 15.95
20.005.0005-0 | 18.55
20.005.0005-A | 17.71
20.005.0006-0 | 20.36
20.005.0006-A | 19.42
20.005.0007-0 | 15.22
20.005.0007-A | 14.76
20.005.0008-0 | 18.03
20.005.0008-A | 17.47
20.005.0009-0 | 33.01
20.005.0009-A | 31.87
20.005.0010-0 | 26.41
20.005.0010-A | 25.44
20.006.0001-0 | 10.59
20.006.0001-A | 10.11
20.006.0002-0 | 18.21
20.006.0002-A | 17.63
20.006.0003-0 | 11.42
20.006.0003-A | 10.95
20.006.0100-0 | 230.01
20.006.0100-A | 221.85
20.007.0001-0 | 22.45
20.007.0001-A | 21.73
20.007.0002-0 | 14.64
20.007.0002-A | 14.04
20.008.0001-0 | 14.79
20.008.0001-A | 14.18
20.008.0002-0 | 14.21
20.008.0002-A | 13.6
20.008.0003-0 | 9.74
20.008.0003-A | 9.33
20.008.0004-0 | 10.26
20.008.0004-A | 9.88
20.008.0010-0 | 14.79
20.008.0010-A | 14.18
20.008.0015-0 | 14.21
20.008.0015-A | 13.6
20.009.0001-1 | 0.51
20.009.0001-B | 0.49
20.009.0002-1 | 0.33
20.009.0002-B | 0.32
20.009.0007-0 | 52.64
20.009.0007-A | 50.44
20.009.0008-0 | 91.29
20.009.0008-A | 86.88
20.009.0009-0 | 40.27
20.009.0009-A | 37.53
20.009.0010-0 | 51.01
20.009.0010-A | 49.34
20.009.0012-0 | 274.18
20.009.0012-A | 267.16
20.009.0014-0 | 112.85
20.009.0014-A | 108.07
20.009.0015-0 | 385.62
20.009.0015-A | 375.6
20.009.0017-0 | 0.9
20.009.0017-A | 0.87
20.009.0020-0 | 3.55
20.009.0020-A | 3.44
20.009.0021-0 | 5.74
20.009.0021-A | 5.54
20.009.0027-0 | 202.28
20.009.0027-A | 196.56
20.009.0029-0 | 166.94
20.009.0029-A | 163.25
20.009.0032-0 | 35.34
20.009.0032-A | 33.3
20.009.0050-0 | 138.6
20.009.0050-A | 122.28
20.009.0080-0 | 285.34
20.009.0080-A | 276.73
20.009.0100-0 | 1.58
20.009.0100-A | 1.52
20.009.0105-0 | 2.96
20.009.0105-A | 2.85
20.009.0110-0 | 3.81
20.009.0110-A | 3.68
20.009.0115-0 | 4.82
20.009.0115-A | 4.63
20.010.0001-0 | 56.48
20.010.0001-A | 52.28
20.010.0002-0 | 46.49
20.010.0002-A | 43.17
20.010.0003-0 | 654.42
20.010.0003-A | 589.76
20.010.0004-0 | 2.42
20.010.0004-A | 2.23
20.011.0001-0 | 4.03
20.011.0001-A | 3.83
20.012.0001-0 | 15.8
20.012.0001-A | 13.69
20.012.0002-0 | 1.35
20.012.0002-A | 1.17
20.012.0003-0 | 1.44
20.012.0003-A | 1.25
20.012.0004-0 | 361.32
20.012.0004-A | 313.12
20.012.0005-0 | 22.76
20.012.0005-A | 19.72
20.012.0006-0 | 18.42
20.012.0006-A | 15.96
20.012.0008-0 | 1.08
20.012.0008-A | 0.93
20.012.0009-0 | 19.69
20.012.0009-A | 17.06
20.012.0010-0 | 30.04
20.012.0010-A | 27.12
20.012.0011-0 | 89.99
20.012.0011-A | 78.42
20.012.0013-0 | 9.75
20.012.0013-A | 8.45
20.012.0015-0 | 13.54
20.012.0015-A | 11.74
20.012.0020-0 | 4.09
20.012.0020-A | 3.65
20.012.0025-0 | 10.83
20.012.0025-A | 9.39
20.012.0030-0 | 13.54
20.012.0030-A | 11.74
20.012.0035-0 | 21.67
20.012.0035-A | 18.78
20.012.0036-0 | 16.25
20.012.0036-A | 14.09
20.012.0050-0 | 5.41
20.012.0050-A | 4.69
20.013.0005-0 | 6.21
20.013.0005-A | 5.96
20.015.0010-0 | 38.4
20.015.0010-A | 36.94
20.015.0015-0 | 621.37
20.015.0015-A | 579.22
20.016.0003-0 | 8.91
20.016.0003-A | 8.5
20.016.0004-0 | 18.82
20.016.0004-A | 17.35
20.016.0005-0 | 9.03
20.016.0005-A | 7.82
20.020.0001-0 | 40.25
20.020.0001-A | 37.37
20.020.0002-0 | 42.33
20.020.0002-A | 39.62
20.020.0003-0 | 51.35
20.020.0003-A | 48.08
20.020.0007-0 | 55.17
20.020.0007-A | 50.62
20.020.0008-0 | 77.13
20.020.0008-A | 70.45
20.020.0009-0 | 26.19
20.020.0009-A | 22.7
20.020.0010-0 | 85.75
20.020.0010-A | 75.99
20.023.0001-0 | 89.07
20.023.0001-A | 84.24
20.023.0002-0 | 106.34
20.023.0002-A | 100.47
20.023.0003-0 | 131.43
20.023.0003-A | 124
20.023.0004-0 | 286.81
20.023.0004-A | 266.59
20.023.0005-0 | 298.82
20.023.0005-A | 278.16
20.023.0006-0 | 71.53
20.023.0006-A | 66.43
20.023.0007-0 | 178.34
20.023.0007-A | 165.8
20.023.0050-0 | 62.86
20.023.0050-A | 59.3
20.024.0001-0 | 504.53
20.024.0001-A | 470.2
20.024.0005-0 | 368.8
20.024.0005-A | 344.14
20.024.0006-0 | 381.59
20.024.0006-A | 356.35
20.024.0007-0 | 394.38
20.024.0007-A | 368.57
20.024.0008-0 | 486.7
20.024.0008-A | 454.61
20.025.0001-0 | 709.18
20.025.0001-A | 659.38
20.026.0001-0 | 310.27
20.026.0001-A | 289.37
20.026.0002-0 | 405.99
20.026.0002-A | 378.13
20.026.0003-0 | 502.43
20.026.0003-A | 467.14
20.026.0007-0 | 452
20.026.0007-A | 422.45
20.026.0008-0 | 597.64
20.026.0008-A | 558.9
20.026.0009-0 | 734.94
20.026.0009-A | 687.27
20.026.0013-0 | 640.88
20.026.0013-A | 599.2
20.026.0014-0 | 785.58
20.026.0014-A | 733.6
20.026.0015-0 | 1005.1
20.026.0015-A | 938.95
20.027.0001-0 | 570.5
20.027.0001-A | 529.48
20.027.0002-0 | 841.7
20.027.0002-A | 781.16
20.027.0003-0 | 958.85
20.027.0003-A | 886.63
20.027.0004-0 | 815.82
20.027.0004-A | 759.98
20.027.0005-0 | 1014.41
20.027.0005-A | 943.02
20.027.0006-0 | 1180.36
20.027.0006-A | 1096.1
20.028.0001-0 | 5718
20.028.0001-A | 5242.85
20.028.0002-0 | 6231.74
20.028.0002-A | 5707.66
20.028.0003-0 | 6945.26
20.028.0003-A | 6345.61
20.028.0004-0 | 7719.12
20.028.0004-A | 7035.83
20.028.0005-0 | 8548
20.028.0005-A | 7773.74
20.028.0006-0 | 9369.48
20.028.0006-A | 8505.32
20.028.0008-0 | 1409.25
20.028.0008-A | 1274.88
20.028.0010-0 | 1069.56
20.028.0010-A | 986.41
20.028.0014-0 | 1865.68
20.028.0014-A | 1743.57
20.028.0015-0 | 1999.43
20.028.0015-A | 1870.01
20.028.0016-0 | 2153.59
20.028.0016-A | 2014.06
20.028.0020-0 | 191.5
20.028.0020-A | 177.61
20.029.0001-0 | 637.65
20.029.0001-A | 578.72
20.030.0001-0 | 235.95
20.030.0001-A | 224.13
20.030.0002-0 | 259.66
20.030.0002-A | 246.72
20.030.0003-0 | 289.9
20.030.0003-A | 275.83
20.031.0001-0 | 194.15
20.031.0001-A | 182.33
20.031.0002-0 | 205.95
20.031.0002-A | 193.01
20.031.0003-0 | 215.82
20.031.0003-A | 201.75
20.032.0001-0 | 203.26
20.032.0001-A | 191.69
20.032.0002-0 | 257.34
20.032.0002-A | 242.5
20.032.0003-0 | 315.65
20.032.0003-A | 297.9
20.033.0001-0 | 161.46
20.033.0001-A | 149.89
20.033.0002-0 | 203.63
20.033.0002-A | 188.79
20.033.0003-0 | 241.57
20.033.0003-A | 223.82
20.034.0001-0 | 273.2
20.034.0001-A | 261.05
20.034.0002-0 | 299.61
20.034.0002-A | 286.11
20.034.0003-0 | 333.46
20.034.0003-A | 318.7
20.035.0001-0 | 231.4
20.035.0001-A | 219.25
20.035.0002-0 | 245.9
20.035.0002-A | 232.4
20.035.0003-0 | 259.38
20.035.0003-A | 244.62
20.036.0001-0 | 222.37
20.036.0001-A | 210.65
20.036.0002-0 | 278.97
20.036.0002-A | 263.89
20.036.0003-0 | 339.73
20.036.0003-A | 321.62
20.037.0001-0 | 181.04
20.037.0001-A | 169.32
20.037.0002-0 | 224.77
20.037.0002-A | 209.75
20.037.0003-0 | 265.65
20.037.0003-A | 247.54
20.038.0010-0 | 90.63
20.038.0010-A | 87.39
20.038.0015-0 | 65.04
20.038.0015-A | 62.27
20.040.0002-0 | 30.35
20.040.0002-A | 29.56
20.040.0003-0 | 44.72
20.040.0003-A | 43.57
20.040.0005-0 | 36.4
20.040.0005-A | 35.44
20.040.0008-0 | 60.66
20.040.0008-A | 59.08
20.041.0002-0 | 573
20.041.0002-A | 573
20.041.0003-0 | 983
20.041.0003-A | 983
20.041.0005-0 | 916
20.041.0005-A | 916
20.041.0008-0 | 1140
20.041.0008-A | 1140
20.067.0038-0 | 6979.61
20.067.0038-A | 6525.36
20.067.0039-0 | 13236.63
20.067.0039-A | 12425.25
20.067.0040-0 | 20420.83
20.067.0040-A | 19175.11
20.067.0041-0 | 9077.08
20.067.0041-A | 8488.47
20.067.0042-0 | 17438.78
20.067.0042-A | 16366.1
20.067.0043-0 | 26367.26
20.067.0043-A | 24765.26
20.067.0044-0 | 12811.12
20.067.0044-A | 12017.61
20.067.0045-0 | 20105.34
20.067.0045-A | 18837.13
20.067.0046-0 | 36812.88
20.067.0046-A | 34639.11
20.067.0047-0 | 16470.61
20.067.0047-A | 15456.11
20.067.0048-0 | 22736.46
20.067.0048-A | 21274.96
20.067.0049-0 | 44415.65
20.067.0049-A | 41813.38
20.067.0050-0 | 4885.14
20.067.0050-A | 4566.31
20.067.0051-0 | 11720.27
20.067.0051-A | 10996.67
20.067.0052-0 | 18824.05
20.067.0052-A | 17707.66
20.067.0053-0 | 7204.9
20.067.0053-A | 6747.73
20.067.0054-0 | 14877.36
20.067.0054-A | 13954.21
20.067.0055-0 | 22613.48
20.067.0055-A | 21306.02
20.067.0056-0 | 9221.16
20.067.0056-A | 8650.52
20.067.0057-0 | 18176.44
20.067.0057-A | 17048.73
20.067.0058-0 | 28798.99
20.067.0058-A | 27104.7
20.067.0070-0 | 551.75
20.067.0070-A | 509.01
20.067.0072-0 | 920.24
20.067.0072-A | 850.62
20.067.0074-0 | 1398.02
20.067.0074-A | 1294.25
20.067.0076-0 | 1993.96
20.067.0076-A | 1848.34
20.067.0078-0 | 2714.95
20.067.0078-A | 2519.44
20.067.0080-0 | 4446.63
20.067.0080-A | 4143.68
20.067.0082-0 | 5464.13
20.067.0082-A | 5070.82
20.067.0084-0 | 787.75
20.067.0084-A | 727.58
20.067.0086-0 | 1319.58
20.067.0086-A | 1220.92
20.067.0088-0 | 2005.51
20.067.0088-A | 1858.06
20.067.0090-0 | 2854.89
20.067.0090-A | 2647.9
20.067.0092-0 | 3877.56
20.067.0092-A | 3599.82
20.067.0094-0 | 5060.81
20.067.0094-A | 4700.73
20.067.0096-0 | 6639.33
20.067.0096-A | 6171.06
20.067.0098-0 | 1023.25
20.067.0098-A | 945.68
20.067.0100-0 | 1718.43
20.067.0100-A | 1590.75
20.067.0102-0 | 2612.5
20.067.0102-A | 2421.39
20.067.0104-0 | 3716.3
20.067.0104-A | 3447.93
20.067.0106-0 | 5040.16
20.067.0106-A | 4680.2
20.067.0108-0 | 6842.63
20.067.0108-A | 6356.73
20.067.0110-0 | 9001.29
20.067.0110-A | 8364.1
20.070.0001-0 | 306.53
20.070.0001-A | 291.18
20.070.0002-0 | 396.69
20.070.0002-A | 378.47
20.070.0003-0 | 719.04
20.070.0003-A | 691.03
20.070.0004-0 | 989.07
20.070.0004-A | 953.01
20.070.0008-0 | 523.99
20.070.0008-A | 497.52
20.070.0009-0 | 639.88
20.070.0009-A | 609.82
20.070.0010-0 | 986.55
20.070.0010-A | 945.91
20.070.0011-0 | 1274.83
20.070.0011-A | 1225.64
20.070.0015-0 | 756.02
20.070.0015-A | 717.79
20.070.0016-0 | 891.89
20.070.0016-A | 849.46
20.070.0017-0 | 1275.96
20.070.0017-A | 1221.85
20.070.0018-0 | 1585.13
20.070.0018-A | 1521.9
20.070.0022-0 | 546
20.070.0022-A | 522.18
20.070.0023-0 | 665.52
20.070.0023-A | 638
20.070.0024-0 | 1013.97
20.070.0024-A | 975.85
20.070.0025-0 | 1308.01
20.070.0025-A | 1261.2
20.070.0029-0 | 974.54
20.070.0029-A | 932.6
20.070.0030-0 | 1119.85
20.070.0030-A | 1073.41
20.070.0031-0 | 1512.7
20.070.0031-A | 1454.39
20.070.0032-0 | 1834.74
20.070.0032-A | 1766.99
20.070.0036-0 | 1433.32
20.070.0036-A | 1371.95
20.070.0037-0 | 1608.07
20.070.0037-A | 1541.3
20.070.0038-0 | 2051.82
20.070.0038-A | 1971.71
20.070.0039-0 | 2406.38
20.070.0039-A | 2315.94
20.085.0100-0 | 12061.5
20.085.0100-A | 12061.5
20.085.0105-0 | 12495
20.085.0105-A | 12495
20.085.0110-0 | 15325.2
20.085.0110-A | 15325.2
20.085.0115-0 | 15876
20.085.0115-A | 15876
20.085.0120-0 | 17879.4
20.085.0120-A | 17879.4
20.085.0125-0 | 18522
20.085.0125-A | 18522
20.085.0130-0 | 20386.3
20.085.0130-A | 20386.3
20.085.0135-0 | 21119
20.085.0135-A | 21119
20.085.0140-0 | 23933.8
20.085.0140-A | 23933.8
20.085.0145-0 | 24794
20.085.0145-A | 24794
20.085.0150-0 | 29567.9
20.085.0150-A | 29567.9
20.085.0155-0 | 30797.2
20.085.0155-A | 30797.2
20.085.0160-0 | 43043
20.085.0160-A | 43043
20.085.0165-0 | 45945.9
20.085.0165-A | 45945.9
20.085.0170-0 | 1764
20.085.0170-A | 1764
20.085.0175-0 | 1877.4
20.085.0175-A | 1877.4
20.085.0180-0 | 2268
20.085.0180-A | 2268
20.085.0185-0 | 2413.8
20.085.0185-A | 2413.8
20.085.0190-0 | 2814
20.085.0190-A | 2814
20.085.0195-0 | 2994.9
20.085.0195-A | 2994.9
20.085.0200-0 | 3276
20.085.0200-A | 3276
20.085.0205-0 | 3486.6
20.085.0205-A | 3486.6
20.085.0210-0 | 4032
20.085.0210-A | 4032
20.085.0215-0 | 4291.2
20.085.0215-A | 4291.2
20.085.0220-0 | 4914
20.085.0220-A | 4914
20.085.0225-0 | 5229.9
20.085.0225-A | 5229.9
20.085.0230-0 | 5418
20.085.0230-A | 5418
20.085.0235-0 | 5766.3
20.085.0235-A | 5766.3
20.085.0240-0 | 7228.5
20.085.0240-A | 7228.5
20.085.0245-0 | 7869
20.085.0245-A | 7869
20.085.0250-0 | 7860.5
20.085.0250-A | 7860.5
20.085.0255-0 | 8557
20.085.0255-A | 8557
20.085.0260-0 | 10264.4
20.085.0260-A | 10264.4
20.085.0265-0 | 11175.6
20.085.0265-A | 11175.6
20.085.0270-0 | 11183.6
20.085.0270-A | 11183.6
20.085.0275-0 | 12176.4
20.085.0275-A | 12176.4
20.085.0280-0 | 14825.7
20.085.0280-A | 14825.7
20.085.0285-0 | 15181
20.085.0285-A | 15181
20.085.0290-0 | 16661.7
20.085.0290-A | 16661.7
20.085.0295-0 | 17061
20.085.0295-A | 17061
20.085.0300-0 | 18543.6
20.085.0300-A | 18543.6
20.085.0305-0 | 18988
20.085.0305-A | 18988
20.085.0310-0 | 20379.6
20.085.0310-A | 20379.6
20.085.0315-0 | 20868
20.085.0315-A | 20868
20.085.0320-0 | 22261.5
20.085.0320-A | 22261.5
20.085.0325-0 | 22795
20.085.0325-A | 22795
20.085.0330-0 | 2778.3
20.085.0330-A | 2778.3
20.085.0335-0 | 2954.7
20.085.0335-A | 2954.7
20.085.0340-0 | 3483.9
20.085.0340-A | 3483.9
20.085.0345-0 | 3705.1
20.085.0345-A | 3705.1
20.085.0350-0 | 4145.4
20.085.0350-A | 4145.4
20.085.0355-0 | 4408.6
20.085.0355-A | 4408.6
20.085.0360-0 | 4983.3
20.085.0360-A | 4983.3
20.085.0365-0 | 5299.7
20.085.0365-A | 5299.7
20.085.0370-0 | 5556.6
20.085.0370-A | 5556.6
20.085.0375-0 | 5909.4
20.085.0375-A | 5909.4
20.085.0380-0 | 5821.2
20.085.0380-A | 5821.2
20.085.0385-0 | 6190.8
20.085.0385-A | 6190.8
20.085.0390-0 | 6967.8
20.085.0390-A | 6967.8
20.085.0395-0 | 7410.2
20.085.0395-A | 7410.2
20.085.0400-0 | 9213
20.085.0400-A | 9213
20.085.0405-0 | 10034.4
20.085.0405-A | 10034.4
20.085.0410-0 | 17548.3
20.085.0410-A | 17548.3
20.085.0415-0 | 18179
20.085.0415-A | 18179
20.085.0420-0 | 23535.5
20.085.0420-A | 23535.5
20.085.0425-0 | 24514
20.085.0425-A | 24514
20.085.0430-0 | 26506
20.085.0430-A | 26506
20.085.0435-0 | 27608
20.085.0435-A | 27608
20.085.0440-0 | 31441.6
20.085.0440-A | 31441.6
20.085.0445-0 | 32748.8
20.085.0445-A | 32748.8
20.085.0450-0 | 19009.2
20.085.0450-A | 19009.2
20.085.0455-0 | 19790.4
20.085.0455-A | 19790.4
20.085.0460-0 | 22330.7
20.085.0460-A | 22330.7
20.085.0465-0 | 23248.4
20.085.0465-A | 23248.4
20.085.0470-0 | 21462
20.085.0470-A | 21462
20.085.0475-0 | 22344
20.085.0475-A | 22344
20.085.0480-0 | 30149
20.085.0480-A | 30149
20.085.0485-0 | 31388
20.085.0485-A | 31388
20.085.0490-0 | 23506
20.085.0490-A | 23506
20.085.0495-0 | 24472
20.085.0495-A | 24472
20.085.0500-0 | 32090.8
20.085.0500-A | 32090.8
20.085.0505-0 | 33409.6
20.085.0505-A | 33409.6
20.085.0510-0 | 26418.7
20.085.0510-A | 26418.7
20.085.0515-0 | 27504.4
20.085.0515-A | 27504.4
20.085.0520-0 | 35616.7
20.085.0520-A | 35616.7
20.085.0525-0 | 37080.4
20.085.0525-A | 37080.4
20.085.0530-0 | 35472
20.085.0530-A | 35472
20.085.0535-0 | 37836.8
20.085.0535-A | 37836.8
20.085.0540-0 | 53040
20.085.0540-A | 53040
20.085.0545-0 | 56576
20.085.0545-A | 56576
20.085.0550-0 | 51260
20.085.0550-A | 51260
20.085.0555-0 | 54890
20.085.0555-A | 54890
20.085.0560-0 | 72789.2
20.085.0560-A | 72789.2
20.085.0565-0 | 77943.8
20.085.0565-A | 77943.8
20.085.0570-0 | 77309.4
20.085.0570-A | 77309.4
20.085.0575-0 | 82784.1
20.085.0575-A | 82784.1
20.085.0580-0 | 60300.4
20.085.0580-A | 60300.4
20.085.0585-0 | 64570.6
20.085.0585-A | 64570.6
20.085.0590-0 | 5221.6
20.085.0590-A | 5221.6
20.085.0595-0 | 5477.8
20.085.0595-A | 5477.8
20.085.0600-0 | 6933.6
20.085.0600-A | 6933.6
20.085.0605-0 | 7273.8
20.085.0605-A | 7273.8
20.085.0610-0 | 8688.4
20.085.0610-A | 8688.4
20.085.0615-0 | 9114.7
20.085.0615-A | 9114.7
20.085.0620-0 | 10443.2
20.085.0620-A | 10443.2
20.085.0625-0 | 10955.6
20.085.0625-A | 10955.6
20.085.0630-0 | 12155.2
20.085.0630-A | 12155.2
20.085.0635-0 | 12751.6
20.085.0635-A | 12751.6
20.085.0640-0 | 13910
20.085.0640-A | 13910
20.085.0645-0 | 14592.5
20.085.0645-A | 14592.5
20.085.0650-0 | 15622
20.085.0650-A | 15622
20.085.0655-0 | 16388.5
20.085.0655-A | 16388.5
20.085.0660-0 | 20350
20.085.0660-A | 20350
20.085.0665-0 | 22000
20.085.0665-A | 22000
20.085.0670-0 | 29218.5
20.085.0670-A | 29218.5
20.085.0675-0 | 31785.5
20.085.0675-A | 31785.5
20.085.0680-0 | 39771.2
20.085.0680-A | 39771.2
20.085.0685-0 | 43416
20.085.0685-A | 43416
20.086.0100-0 | 115.76
20.086.0100-A | 105.3
20.086.0110-0 | 327.93
20.086.0110-A | 296.23
20.086.0120-0 | 169.9
20.086.0120-A | 158.53
20.086.0130-0 | 707.94
20.086.0130-A | 656.76
20.086.0140-0 | 809.08
20.086.0140-A | 750.58
20.086.0150-0 | 943.92
20.086.0150-A | 875.68
20.086.0160-0 | 1132.71
20.086.0160-A | 1050.82
20.086.0170-0 | 33.57
20.086.0170-A | 30.53
20.086.0180-0 | 44.76
20.086.0180-A | 40.71
20.086.0190-0 | 55.95
20.086.0190-A | 50.89
20.086.0200-0 | 67.14
20.086.0200-A | 61.07
20.086.0210-0 | 83.92
20.086.0210-A | 76.34
20.086.0220-0 | 98.73
20.086.0220-A | 89.81
20.086.0230-0 | 104.9
20.086.0230-A | 95.43
20.086.0240-0 | 115.76
20.086.0240-A | 105.3
20.086.0250-0 | 145.74
20.086.0250-A | 131.66
20.086.0260-0 | 157.4
20.086.0260-A | 142.19
20.086.0270-0 | 170.96
20.086.0270-A | 154.44
20.086.0280-0 | 357.74
20.086.0280-A | 323.16
20.086.0290-0 | 437.24
20.086.0290-A | 394.98
20.086.0300-0 | 437.24
20.086.0300-A | 394.98
20.086.0310-0 | 707.94
20.086.0310-A | 656.76
20.086.0320-0 | 809.08
20.086.0320-A | 750.58
20.086.0330-0 | 55.95
20.086.0330-A | 50.89
20.086.0340-0 | 67.14
20.086.0340-A | 61.07
20.086.0350-0 | 78.07
20.086.0350-A | 71.01
20.086.0360-0 | 98.73
20.086.0360-A | 89.81
20.086.0370-0 | 111.9
20.086.0370-A | 101.79
20.086.0380-0 | 119.89
20.086.0380-A | 109.06
20.086.0390-0 | 129.11
20.086.0390-A | 117.45
20.086.0400-0 | 393.52
20.086.0400-A | 355.48
20.086.0410-0 | 562.17
20.086.0410-A | 507.83
20.086.0420-0 | 809.08
20.086.0420-A | 750.58
20.086.0430-0 | 943.92
20.086.0430-A | 875.68
20.086.0440-0 | 1132.71
20.086.0440-A | 1050.82
20.086.0450-0 | 1287.17
20.086.0450-A | 1194.11
20.086.0460-0 | 1665.75
20.086.0460-A | 1545.32
20.086.0470-0 | 1287.17
20.086.0470-A | 1194.11
20.086.0480-0 | 1665.75
20.086.0480-A | 1545.32
20.086.0490-0 | 1490.41
20.086.0490-A | 1382.66
20.086.0500-0 | 1826.95
20.086.0500-A | 1694.87
20.086.0510-0 | 1490.41
20.086.0510-A | 1382.66
20.086.0520-0 | 2022.7
20.086.0520-A | 1876.47
20.086.0530-0 | 1665.75
20.086.0530-A | 1545.32
20.086.0540-0 | 2574.34
20.086.0540-A | 2388.23
20.086.0550-0 | 2022.7
20.086.0550-A | 1876.47
20.086.0560-0 | 3146.42
20.086.0560-A | 2918.95
20.086.0570-0 | 2359.81
20.086.0570-A | 2189.21
20.086.0580-0 | 3539.72
20.086.0580-A | 3283.82
20.086.0590-0 | 2916.02
20.086.0590-A | 2642.83
20.086.0600-0 | 2268.02
20.086.0600-A | 2055.53
20.086.0610-0 | 1774.97
20.086.0610-A | 1608.67
20.086.0620-0 | 2268.02
20.086.0620-A | 2055.53
20.086.0630-0 | 2268.02
20.086.0630-A | 2055.53
20.086.0640-0 | 2916.02
20.086.0640-A | 2642.82
20.086.0650-0 | 4536.04
20.086.0650-A | 4111.06
20.086.0660-0 | 4536.04
20.086.0660-A | 4111.06
20.086.0670-0 | 9845.77
20.086.0670-A | 8924.57
20.086.0680-0 | 10206.1
20.086.0680-A | 9249.9
20.090.0001-1 | 90.72
20.090.0001-B | 88.85
20.090.0005-1 | 30.7
20.090.0005-B | 28.88
20.090.0006-0 | 93.31
20.090.0006-A | 90.55
20.091.0001-1 | 8.73
20.091.0001-B | 8.45
20.092.0001-0 | 113.75
20.092.0001-A | 113.75
20.093.0001-0 | 0.57
20.093.0001-A | 0.57
20.096.0001-0 | 117.24
20.096.0001-A | 117.24
20.097.0001-0 | 116.82
20.097.0001-A | 116.82
20.097.0002-0 | 116.89
20.097.0002-A | 116.89
20.097.0003-0 | 116.47
20.097.0003-A | 116.47
20.097.0004-0 | 84.48
20.097.0004-A | 84.48
20.097.0005-0 | 93.6
20.097.0005-A | 93.6
20.097.0010-0 | 116.86
20.097.0010-A | 116.86
20.097.0011-0 | 129.34
20.097.0011-A | 129.34
20.097.0015-0 | 72
20.097.0015-A | 72
20.097.0020-0 | 82
20.097.0020-A | 82
20.098.0001-0 | 134.4
20.098.0001-A | 134.4
20.099.0001-0 | 62.4
20.099.0001-A | 62.4
20.100.0005-0 | 1221.76
20.100.0005-A | 1214.58
20.100.0010-0 | 450.97
20.100.0010-A | 443.79
20.100.0011-0 | 927.88
20.100.0011-A | 927.88
20.100.0012-0 | 1217.99
20.100.0012-A | 1210.82
20.100.0013-0 | 957.82
20.100.0013-A | 957.82
20.100.0015-0 | 3.52
20.100.0015-A | 3.52
20.100.0016-0 | 8.29
20.100.0016-A | 8.29
20.100.0030-0 | 1122.35
20.100.0030-A | 1122.35
20.100.0050-0 | 548.51
20.100.0050-A | 548.51
20.100.0060-0 | 7.5
20.100.0060-A | 7.5
20.100.0070-0 | 2.31
20.100.0070-A | 2.31
20.100.0075-0 | 818.98
20.100.0075-A | 816.85
20.100.0080-0 | 5.74
20.100.0080-A | 5.74
20.100.0085-0 | 14.76
20.100.0085-A | 14.76
20.100.0090-0 | 15.87
20.100.0090-A | 15.87
20.100.0095-0 | 20.63
20.100.0095-A | 20.63
20.101.0011-0 | 4626.9
20.101.0011-A | 4626.9
20.101.0013-0 | 4153.1
20.101.0013-A | 4153.1
20.102.0003-0 | 4088.4
20.102.0003-A | 4088.4
20.102.0004-0 | 4532.7
20.102.0004-A | 4532.7
20.102.0006-0 | 7507.9
20.102.0006-A | 7507.9
20.102.0007-0 | 5703.3
20.102.0007-A | 5703.3
20.102.0008-0 | 6117.4
20.102.0008-A | 6117.4
20.104.0001-0 | 67.5
20.104.0001-A | 67.5
20.104.0005-0 | 33.41
20.104.0005-A | 33.41
20.105.0001-0 | 5.89
20.105.0001-A | 5.16
20.105.0004-0 | 1596.5
20.105.0004-A | 1596.5
20.105.0005-0 | 0.61
20.105.0005-A | 0.53
20.106.0001-0 | 8.35
20.106.0001-A | 7.38
20.107.0001-0 | 89.76
20.107.0001-A | 77.89
20.108.0001-0 | 4406.6
20.108.0001-A | 4406.6
20.108.0003-0 | 3955.4
20.108.0003-A | 3955.4
20.108.0005-0 | 3893.7
20.108.0005-A | 3893.7
20.108.0007-0 | 4316.9
20.108.0007-A | 4316.9
20.108.0012-0 | 7150.4
20.108.0012-A | 7150.4
20.108.0015-0 | 5431.7
20.108.0015-A | 5431.7
20.108.0017-0 | 5826.1
20.108.0017-A | 5826.1
20.111.0001-0 | 85.2
20.111.0001-A | 85.2
20.111.0006-0 | 77
20.111.0006-A | 77
20.111.0007-0 | 70.4
20.111.0007-A | 70.4
20.111.0008-0 | 42.12
20.111.0008-A | 42.12
20.111.0009-0 | 87.36
20.111.0009-A | 87.36
20.111.0010-0 | 16
20.111.0010-A | 16
20.112.0010-0 | 106.5
20.112.0010-A | 106.5
20.112.0011-0 | 101.5
20.112.0011-A | 101.5
20.112.0013-0 | 85.8
20.112.0013-A | 85.8
20.112.0014-0 | 114.24
20.112.0014-A | 114.24
20.112.0015-0 | 30
20.112.0015-A | 30
20.113.0010-0 | 88.04
20.113.0010-A | 88.04
20.113.0011-0 | 77.32
20.113.0011-A | 77.32
20.113.0012-0 | 83.07
20.113.0012-A | 83.07
20.113.0013-0 | 71.76
20.113.0013-A | 71.76
20.113.0014-0 | 89.59
20.113.0014-A | 89.59
20.113.0015-0 | 29
20.113.0015-A | 29
20.114.0010-0 | 131.86
20.114.0010-A | 131.86
20.114.0011-0 | 131.37
20.114.0011-A | 131.37
20.114.0012-0 | 117.33
20.114.0012-A | 117.33
20.114.0013-0 | 119.6
20.114.0013-A | 119.6
20.114.0014-0 | 137.45
20.114.0014-A | 137.45
20.114.0015-0 | 90
20.114.0015-A | 90
20.115.0010-0 | 89.17
20.115.0010-A | 89.17
20.115.0011-0 | 82.81
20.115.0011-A | 82.81
20.115.0012-0 | 54.64
20.115.0012-A | 54.64
20.115.0013-0 | 52.26
20.115.0013-A | 52.26
20.115.0014-0 | 85
20.115.0014-A | 85
20.115.0015-0 | 70
20.115.0015-A | 70
20.116.0005-0 | 79.75
20.116.0005-A | 79.75
20.116.0006-0 | 84.1
20.116.0006-A | 84.1
20.116.0007-0 | 84.1
20.116.0007-A | 84.1
20.116.0008-0 | 89.46
20.116.0008-A | 89.46
20.116.0012-0 | 52.8
20.116.0012-A | 52.8
20.116.0013-0 | 100.8
20.116.0013-A | 100.8
20.116.0014-0 | 65
20.116.0014-A | 65
20.116.0020-0 | 62.4
20.116.0020-A | 62.4
20.116.0030-0 | 50
20.116.0030-A | 50
20.116.0035-0 | 58
20.116.0035-A | 58
20.170.0001-0 | 199.88
20.170.0001-A | 181.84
20.170.0002-0 | 8050.16
20.170.0002-A | 7583.39
20.170.0005-0 | 2261.28
20.170.0005-A | 2152.41
20.170.0015-0 | 5495.72
20.170.0015-A | 5162.68
20.175.0002-1 | 589.06
20.175.0002-B | 552.55
20.175.0003-0 | 760.44
20.175.0003-A | 714.88
20.175.0004-0 | 655.26
20.175.0004-A | 614.97
20.175.0005-0 | 1812.58
20.175.0005-A | 1714.66
20.175.0006-0 | 1922.13
20.175.0006-A | 1812.46
20.175.0007-0 | 1729.33
20.175.0007-A | 1634.75
20.175.0010-1 | 201.93
20.175.0010-B | 188.92
20.175.0015-0 | 744.08
20.175.0015-A | 691.02
20.176.0010-0 | 212.06
20.176.0010-A | 198.15
20.180.0001-0 | 569.38
20.180.0001-A | 527.47
20.180.0002-0 | 293.67
20.180.0002-A | 279.82
20.181.0001-0 | 92.74
20.181.0001-A | 88.5
20.181.0005-1 | 8441.81
20.181.0005-B | 7773.4
20.181.0006-1 | 11055.62
20.181.0006-B | 10209.15
20.183.0001-1 | 43.16
20.183.0001-B | 41.35
20.198.0001-0 | 1895.36
20.198.0001-A | 1839.1
21.001.0010-0 | 335.12
21.001.0010-A | 296.19
21.001.0015-0 | 364.31
21.001.0015-A | 321.48
21.001.0020-0 | 422.22
21.001.0020-A | 375.5
21.001.0021-0 | 515.67
21.001.0021-A | 457.27
21.001.0025-0 | 684.69
21.001.0025-A | 606.82
21.001.0060-0 | 158.63
21.001.0060-A | 139.16
21.001.0062-0 | 320.16
21.001.0062-A | 281.22
21.001.0065-0 | 641.47
21.001.0065-A | 563.6
21.001.0070-0 | 320.16
21.001.0070-A | 281.22
21.001.0075-0 | 378.54
21.001.0075-A | 331.82
21.001.0080-0 | 320.16
21.001.0080-A | 281.22
21.001.0090-0 | 378.54
21.001.0090-A | 331.82
21.001.0095-0 | 262.15
21.001.0095-A | 232.94
21.001.0150-0 | 583.8
21.001.0150-A | 505.93
21.001.0155-0 | 1751.41
21.001.0155-A | 1517.8
21.001.0160-0 | 145.95
21.001.0160-A | 126.48
21.001.0165-0 | 218.92
21.001.0165-A | 189.72
21.001.0170-0 | 291.9
21.001.0170-A | 252.96
21.001.0175-0 | 145.95
21.001.0175-A | 126.48
21.001.0180-0 | 233.52
21.001.0180-A | 202.37
21.001.0185-0 | 175.14
21.001.0185-A | 151.78
21.001.0190-0 | 291.9
21.001.0190-A | 252.96
21.002.0010-0 | 1382
21.002.0010-A | 1382
21.002.0015-0 | 1621.63
21.002.0015-A | 1621.63
21.002.0020-0 | 2409.72
21.002.0020-A | 2409.72
21.002.0025-0 | 1967
21.002.0025-A | 1967
21.002.0030-0 | 3120
21.002.0030-A | 3120
21.002.0035-0 | 3312
21.002.0035-A | 3312
21.002.0040-0 | 4694.88
21.002.0040-A | 4694.88
21.002.0045-0 | 7140
21.002.0045-A | 7140
21.003.0052-0 | 1080
21.003.0052-A | 1080
21.003.0053-0 | 1920
21.003.0053-A | 1920
21.003.0054-0 | 1390
21.003.0054-A | 1390
21.003.0055-0 | 2140
21.003.0055-A | 2140
21.003.0056-0 | 3470
21.003.0056-A | 3470
21.003.0057-0 | 4120
21.003.0057-A | 4120
21.003.0065-0 | 16250
21.003.0065-A | 16250
21.003.0070-0 | 4320
21.003.0070-A | 4320
21.003.0072-0 | 4730
21.003.0072-A | 4730
21.003.0075-0 | 5810
21.003.0075-A | 5810
21.003.0078-0 | 3510
21.003.0078-A | 3510
21.003.0085-0 | 2340
21.003.0085-A | 2340
21.004.0095-0 | 116.76
21.004.0095-A | 101.18
21.004.0100-0 | 145.95
21.004.0100-A | 126.48
21.004.0101-0 | 291.9
21.004.0101-A | 252.96
21.004.0102-0 | 364.87
21.004.0102-A | 316.21
21.004.0105-0 | 29.19
21.004.0105-A | 25.29
21.004.0108-0 | 29.19
21.004.0108-A | 25.29
21.004.0110-0 | 7.29
21.004.0110-A | 6.32
21.004.0120-0 | 116.76
21.004.0120-A | 101.18
21.004.0125-0 | 7.29
21.004.0125-A | 6.32
21.004.0130-0 | 58.38
21.004.0130-A | 50.59
21.004.0135-0 | 21.89
21.004.0135-A | 18.97
21.004.0140-0 | 7.29
21.004.0140-A | 6.32
21.004.0141-0 | 21.89
21.004.0141-A | 18.97
21.004.0142-0 | 29.19
21.004.0142-A | 25.29
21.004.0143-0 | 43.78
21.004.0143-A | 37.94
21.004.0144-0 | 87.57
21.004.0144-A | 75.89
21.004.0150-0 | 29.19
21.004.0150-A | 25.29
21.004.0153-0 | 14.59
21.004.0153-A | 12.64
21.004.0155-0 | 14.59
21.004.0155-A | 12.64
21.004.0158-0 | 7.29
21.004.0158-A | 6.32
21.004.0160-0 | 14.59
21.004.0160-A | 12.64
21.004.0165-0 | 7.29
21.004.0165-A | 6.32
21.004.0168-0 | 7.29
21.004.0168-A | 6.32
21.004.0170-0 | 7.29
21.004.0170-A | 6.32
21.004.0175-0 | 21.89
21.004.0175-A | 18.97
21.004.0185-0 | 2.91
21.004.0185-A | 2.52
21.004.0186-0 | 43.78
21.004.0186-A | 37.94
21.004.0187-0 | 58.38
21.004.0187-A | 50.59
21.004.0188-0 | 87.57
21.004.0188-A | 75.89
21.004.0190-0 | 7.29
21.004.0190-A | 6.32
21.004.0200-0 | 129.36
21.004.0200-A | 113.79
21.005.0010-0 | 3115.95
21.005.0010-A | 3096.48
21.005.0011-0 | 3395.95
21.005.0011-A | 3376.48
21.005.0015-0 | 3655.95
21.005.0015-A | 3636.48
21.005.0016-0 | 3975.95
21.005.0016-A | 3956.48
21.005.0020-0 | 3385.95
21.005.0020-A | 3366.48
21.005.0050-0 | 2710.16
21.005.0050-A | 2671.22
21.007.0010-0 | 192.1
21.007.0010-A | 188.2
21.007.0015-0 | 244.8
21.007.0015-A | 238.96
21.009.0010-0 | 43.83
21.009.0010-A | 40.91
21.009.0011-0 | 87.67
21.009.0011-A | 81.83
21.009.0012-0 | 160.74
21.009.0012-A | 151.01
21.009.0013-0 | 248.41
21.009.0013-A | 232.84
21.009.0030-0 | 146.95
21.009.0030-A | 137.22
21.009.0031-0 | 202.97
21.009.0031-A | 189.35
21.009.0040-0 | 191.19
21.009.0040-A | 177.56
21.009.0041-0 | 250.47
21.009.0041-A | 232.95
21.009.0080-0 | 109.31
21.009.0080-A | 101.52
21.009.0081-0 | 91.83
21.009.0081-A | 85.01
21.009.0100-0 | 19.55
21.009.0100-A | 17.97
21.009.0101-0 | 37.43
21.009.0101-A | 34.25
21.009.0102-0 | 91.34
21.009.0102-A | 83.71
21.009.0105-0 | 157.91
21.009.0105-A | 144.7
21.009.0106-0 | 43.11
21.009.0106-A | 39.41
21.009.0107-0 | 51.23
21.009.0107-A | 46.9
21.009.0108-0 | 20.23
21.009.0108-A | 17.98
21.009.0109-0 | 11.32
21.009.0109-A | 10.1
21.009.0110-0 | 11.65
21.009.0110-A | 10.36
21.009.0111-0 | 12.32
21.009.0111-A | 10.97
21.009.0112-0 | 12.66
21.009.0112-A | 11.27
21.009.0113-0 | 13.08
21.009.0113-A | 11.66
21.009.0114-0 | 62.38
21.009.0114-A | 56.79
21.009.0115-0 | 20.23
21.009.0115-A | 17.98
21.009.0116-0 | 13.78
21.009.0116-A | 12.39
21.010.0005-0 | 49.44
21.010.0005-A | 45.52
21.010.0010-0 | 84.17
21.010.0010-A | 77.32
21.010.0015-0 | 214.15
21.010.0015-A | 196.74
21.010.0020-0 | 362.31
21.010.0020-A | 332.08
21.010.0025-0 | 96.75
21.010.0025-A | 88.72
21.010.0030-0 | 118.39
21.010.0030-A | 108.48
21.010.0035-0 | 144.03
21.010.0035-A | 132.07
21.010.0040-0 | 160.88
21.010.0040-A | 147.58
21.010.0045-0 | 60.5
21.010.0045-A | 55.21
21.011.0010-0 | 192.14
21.011.0010-A | 172.67
21.011.0012-0 | 238.42
21.011.0012-A | 218.95
21.011.0015-0 | 620.68
21.011.0015-A | 581.74
21.011.0016-0 | 1237.11
21.011.0016-A | 1159.24
21.011.0020-0 | 238.42
21.011.0020-A | 218.95
21.011.0021-0 | 480.1
21.011.0021-A | 448.96
21.011.0025-0 | 238.42
21.011.0025-A | 218.95
21.011.0026-0 | 480.1
21.011.0026-A | 448.96
21.011.0030-0 | 946.87
21.011.0030-A | 888.46
21.011.0035-0 | 1949.75
21.011.0035-A | 1871.88
21.011.0040-0 | 2436.22
21.011.0040-A | 2319.42
21.011.0050-0 | 2788.12
21.011.0050-A | 2651.85
21.011.0060-0 | 3907.02
21.011.0060-A | 3673.41
21.011.0070-0 | 3126.22
21.011.0070-A | 3048.35
21.011.0075-0 | 682.15
21.011.0075-A | 643.22
21.011.0080-0 | 977.5
21.011.0080-A | 919.1
21.011.0085-0 | 2052.71
21.011.0085-A | 1974.84
21.011.0090-0 | 1152.64
21.011.0090-A | 1070.88
21.011.0095-0 | 2038.12
21.011.0095-A | 1962.19
21.011.0100-0 | 2052.71
21.011.0100-A | 1974.84
21.013.0010-0 | 1276.76
21.013.0010-A | 1261.18
21.015.0179-0 | 14.59
21.015.0179-A | 12.64
21.015.0181-0 | 88.84
21.015.0181-A | 86.89
21.015.0182-0 | 72.37
21.015.0182-A | 70.42
21.015.0184-0 | 116.76
21.015.0184-A | 101.18
21.015.0186-0 | 58.38
21.015.0186-A | 50.59
21.015.0188-0 | 1014.05
21.015.0188-A | 1006.26
21.015.0190-0 | 1382.66
21.015.0190-A | 1374.87
21.015.0192-0 | 102.16
21.015.0192-A | 88.53
21.015.0194-0 | 116.76
21.015.0194-A | 101.18
21.015.0196-0 | 2267.06
21.015.0196-A | 2251.49
21.015.0198-0 | 116.76
21.015.0198-A | 101.18
21.015.0201-0 | 233.52
21.015.0201-A | 202.37
21.015.0205-0 | 197.73
21.015.0205-A | 197.73
21.015.0207-0 | 44.17
21.015.0207-A | 42.22
21.015.0208-0 | 68.07
21.015.0208-A | 67.09
21.015.0209-0 | 109.48
21.015.0209-A | 108.51
21.015.0210-0 | 807.55
21.015.0210-A | 790.03
21.015.0220-0 | 568.2
21.015.0220-A | 556.52
21.015.0230-0 | 52.02
21.015.0230-A | 52.02
21.015.0231-0 | 70
21.015.0231-A | 70
21.015.0233-0 | 86.91
21.015.0233-A | 86.91
21.015.0234-0 | 102
21.015.0234-A | 102
21.015.0235-0 | 4.08
21.015.0235-A | 3.54
21.018.0010-0 | 102.16
21.018.0010-A | 88.53
21.018.0012-0 | 145.95
21.018.0012-A | 126.48
21.018.0015-0 | 116.76
21.018.0015-A | 101.18
21.018.0018-0 | 175.14
21.018.0018-A | 151.78
21.018.0020-0 | 29.19
21.018.0020-A | 25.29
21.018.0021-0 | 58.38
21.018.0021-A | 50.59
21.018.0022-0 | 87.57
21.018.0022-A | 75.89
21.018.0023-0 | 116.76
21.018.0023-A | 101.18
21.018.0025-0 | 94.86
21.018.0025-A | 82.21
21.018.0030-0 | 145.95
21.018.0030-A | 126.48
21.018.0031-0 | 43.78
21.018.0031-A | 37.94
21.018.0032-0 | 72.97
21.018.0032-A | 63.24
21.018.0035-0 | 8.46
21.018.0035-A | 7.33
21.018.0040-0 | 5.43
21.018.0040-A | 5.43
21.018.0045-0 | 25.1
21.018.0045-A | 25.1
21.018.0050-0 | 178.5
21.018.0050-A | 178.5
21.019.0078-0 | 540.28
21.019.0078-A | 540.28
21.019.0090-0 | 241.88
21.019.0090-A | 241.88
21.019.0095-0 | 672.26
21.019.0095-A | 672.26
21.019.0105-0 | 880
21.019.0105-A | 880
21.019.0110-0 | 672.26
21.019.0110-A | 672.26
21.020.0050-0 | 147.04
21.020.0050-A | 145.09
21.020.0055-0 | 300.21
21.020.0055-A | 296.31
21.020.0060-0 | 329.4
21.020.0060-A | 321.61
21.020.0065-0 | 14.59
21.020.0065-A | 12.64
21.020.0070-0 | 14.59
21.020.0070-A | 12.64
21.020.0075-0 | 29.19
21.020.0075-A | 25.29
21.020.0080-0 | 21.89
21.020.0080-A | 18.97
21.020.0085-0 | 72.97
21.020.0085-A | 63.24
21.020.0090-0 | 43.78
21.020.0090-A | 37.94
21.020.0095-0 | 29.19
21.020.0095-A | 25.29
21.020.0106-0 | 102.16
21.020.0106-A | 88.53
21.020.0107-0 | 44.02
21.020.0107-A | 43.83
21.021.0010-0 | 1220
21.021.0010-A | 1220
21.021.0015-0 | 2560
21.021.0015-A | 2560
21.024.0010-0 | 2.91
21.024.0010-A | 2.52
21.024.0015-0 | 3.64
21.024.0015-A | 3.16
21.024.0020-0 | 4.37
21.024.0020-A | 3.79
21.024.0025-0 | 5.83
21.024.0025-A | 5.05
21.024.0030-0 | 4.37
21.024.0030-A | 3.79
21.024.0035-0 | 4.37
21.024.0035-A | 3.79
21.024.0040-0 | 2.21
21.024.0040-A | 2.01
21.024.0100-0 | 0.11
21.024.0100-A | 0.11
21.024.0105-0 | 0.16
21.024.0105-A | 0.16
21.026.0010-0 | 1.09
21.026.0010-A | 1.09
21.026.0012-0 | 3.15
21.026.0012-A | 3.15
21.026.0015-0 | 4.46
21.026.0015-A | 4.46
21.026.0020-0 | 7.18
21.026.0020-A | 7.18
21.026.0030-0 | 7.71
21.026.0030-A | 7.71
21.026.0035-0 | 17.99
21.026.0035-A | 17.99
21.026.0040-0 | 11.21
21.026.0040-A | 11.21
21.026.0050-0 | 14.44
21.026.0050-A | 14.44
21.026.0055-0 | 15.93
21.026.0055-A | 15.93
21.026.0060-0 | 26.9
21.026.0060-A | 26.9
21.026.0065-0 | 27.21
21.026.0065-A | 27.21
21.026.0070-0 | 50.57
21.026.0070-A | 50.57
21.026.0075-0 | 10.96
21.026.0075-A | 10.96
21.026.0080-0 | 53.93
21.026.0080-A | 53.93
21.026.0100-0 | 5.03
21.026.0100-A | 5.03
21.026.0105-0 | 11.91
21.026.0105-A | 11.91
21.026.0110-0 | 13.87
21.026.0110-A | 13.87
21.026.0120-0 | 19.09
21.026.0120-A | 19.09
21.026.0130-0 | 26.66
21.026.0130-A | 26.66
21.026.0200-0 | 7.95
21.026.0200-A | 7.95
21.026.0250-0 | 18.36
21.026.0250-A | 18.36
21.026.0350-0 | 34.03
21.026.0350-A | 34.03
21.026.0450-0 | 51.35
21.026.0450-A | 51.35
21.026.0470-0 | 28.08
21.026.0470-A | 28.08
21.026.0475-0 | 112.72
21.026.0475-A | 112.72
21.027.0010-0 | 3.11
21.027.0010-A | 3.11
21.027.0020-0 | 8.28
21.027.0020-A | 8.28
21.027.0025-0 | 7.51
21.027.0025-A | 7.51
21.027.0050-0 | 3.27
21.027.0050-A | 3.27
21.027.0060-0 | 6.11
21.027.0060-A | 6.11
21.028.0001-0 | 18.88
21.028.0001-A | 18.49
21.028.0002-0 | 13.57
21.028.0002-A | 13.18
21.028.0003-0 | 6.13
21.028.0003-A | 5.74
21.028.0004-0 | 5.85
21.028.0004-A | 5.46
21.028.0010-0 | 7.3
21.028.0010-A | 6.91
21.028.0015-0 | 28.81
21.028.0015-A | 28.23
21.028.0020-0 | 4.5
21.028.0020-A | 4.5
21.028.0040-0 | 39.23
21.028.0040-A | 39.23
21.028.0060-0 | 11.79
21.028.0060-A | 11.21
21.028.0065-0 | 13.24
21.028.0065-A | 12.66
21.028.0070-0 | 13.67
21.028.0070-A | 13.09
21.028.0075-0 | 6.83
21.028.0075-A | 6.25
21.028.0080-0 | 7.94
21.028.0080-A | 7.36
21.028.0085-0 | 11.09
21.028.0085-A | 10.51
21.028.0090-0 | 11.09
21.028.0090-A | 10.51
21.028.0095-0 | 11.09
21.028.0095-A | 10.51
21.028.0100-0 | 13.23
21.028.0100-A | 12.65
21.028.0105-0 | 12.04
21.028.0105-A | 11.46
21.028.0110-0 | 12.51
21.028.0110-A | 11.93
21.028.0115-0 | 13.24
21.028.0115-A | 12.66
21.028.0120-0 | 16.48
21.028.0120-A | 15.9
21.028.0125-0 | 14.06
21.028.0125-A | 13.48
21.028.0140-0 | 12.89
21.028.0140-A | 12.89
21.028.0145-0 | 28.12
21.028.0145-A | 28.12
21.028.0150-0 | 67.27
21.028.0150-A | 67.27
21.030.0055-0 | 258.31
21.030.0055-A | 258.31
21.030.0060-0 | 8.5
21.030.0060-A | 8.5
21.030.0065-0 | 101.91
21.030.0065-A | 101.91
21.030.0070-0 | 122.89
21.030.0070-A | 122.89
21.030.0075-0 | 28.97
21.030.0075-A | 28.97
21.030.0080-0 | 13.99
21.030.0080-A | 13.99
21.030.0085-0 | 12.6
21.030.0085-A | 12.6
21.030.0090-0 | 33.11
21.030.0090-A | 33.11
21.030.0100-0 | 39.32
21.030.0100-A | 39.32
21.030.0105-0 | 134.39
21.030.0105-A | 134.39
21.031.0010-0 | 9.89
21.031.0010-A | 9.89
21.031.0015-0 | 25.69
21.031.0015-A | 25.69
21.031.0020-0 | 409.94
21.031.0020-A | 409.94
21.031.0025-0 | 79.16
21.031.0025-A | 79.16
21.031.0030-0 | 21.89
21.031.0030-A | 18.97
21.031.0035-0 | 121.2
21.031.0035-A | 118.28
21.031.0040-0 | 21.89
21.031.0040-A | 18.97
21.035.0007-0 | 284.87
21.035.0007-A | 268.9
21.035.0008-0 | 367.06
21.035.0008-A | 346.99
21.035.0009-0 | 189.7
21.035.0009-A | 178.02
21.035.0010-0 | 259.89
21.035.0010-A | 244.32
21.035.0012-0 | 330.09
21.035.0012-A | 310.62
21.035.0014-0 | 182.62
21.035.0014-A | 174.84
21.035.0050-0 | 397.2
21.035.0050-A | 389.41
21.035.0100-0 | 518.9
21.035.0100-A | 511.11
21.035.0103-0 | 608.45
21.035.0103-A | 592.87
21.035.0105-0 | 839.77
21.035.0105-A | 824.19
21.035.0150-0 | 87.57
21.035.0150-A | 75.89
21.035.0160-0 | 14.59
21.035.0160-A | 12.64
21.035.0205-0 | 498
21.035.0205-A | 498
21.035.0220-0 | 89.9
21.035.0220-A | 89.9
21.035.0230-0 | 205.61
21.035.0230-A | 205.61
21.035.0235-0 | 390
21.035.0235-A | 390
21.035.0250-0 | 26.17
21.035.0250-A | 26.17
21.036.0010-0 | 52.19
21.036.0010-A | 52.19
21.036.0015-0 | 86.05
21.036.0015-A | 86.05
21.036.0020-0 | 107.03
21.036.0020-A | 107.03
21.036.0025-0 | 180.67
21.036.0025-A | 180.67
21.036.0050-0 | 6.5
21.036.0050-A | 6.5
21.036.0055-0 | 15.94
21.036.0055-A | 15.94
21.036.0060-0 | 71.36
21.036.0060-A | 71.36
21.036.0065-0 | 2.11
21.036.0065-A | 2.11
21.036.0070-0 | 4.38
21.036.0070-A | 4.38
21.036.0075-0 | 6.57
21.036.0075-A | 6.57
21.036.0080-0 | 12.01
21.036.0080-A | 12.01
21.037.0010-0 | 4.04
21.037.0010-A | 4.04
21.037.0015-0 | 7.62
21.037.0015-A | 7.62
21.037.0020-0 | 27.31
21.037.0020-A | 27.31
21.037.0050-0 | 2.67
21.037.0050-A | 2.67
21.037.0100-0 | 3.94
21.037.0100-A | 3.94
21.037.0105-0 | 6.32
21.037.0105-A | 6.32
21.037.0108-0 | 21.76
21.037.0108-A | 21.76
21.037.0120-0 | 1.53
21.037.0120-A | 1.53
21.037.0125-0 | 1.87
21.037.0125-A | 1.87
21.037.0130-0 | 4.73
21.037.0130-A | 4.73
21.037.0135-0 | 12.63
21.037.0135-A | 12.63
21.038.0010-0 | 16.66
21.038.0010-A | 15.69
21.038.0050-0 | 15.35
21.038.0050-A | 15.35
21.038.0055-0 | 37.69
21.038.0055-A | 37.69
21.038.0060-0 | 110.63
21.038.0060-A | 110.63
21.040.0010-0 | 16.59
21.040.0010-A | 16.59
21.040.0100-0 | 102.16
21.040.0100-A | 88.53
21.040.0120-0 | 1837.52
21.040.0120-A | 1837.52
21.040.0130-0 | 4301.01
21.040.0130-A | 4301.01
21.042.0015-0 | 462.51
21.042.0015-A | 462.51
21.042.0030-0 | 348.9
21.042.0030-A | 348.9
21.042.0040-0 | 743.7
21.042.0040-A | 743.7
21.042.0045-0 | 743.7
21.042.0045-A | 743.7
21.042.0065-0 | 1075.34
21.042.0065-A | 1075.34
21.042.0070-0 | 3700.65
21.042.0070-A | 3700.65
21.042.0085-0 | 137.49
21.042.0085-A | 137.49
21.042.0115-0 | 2230
21.042.0115-A | 2230
21.042.0125-0 | 572.44
21.042.0125-A | 572.44
21.042.0135-0 | 780
21.042.0135-A | 780
21.042.0140-0 | 463.42
21.042.0140-A | 463.42
21.042.0145-0 | 3470
21.042.0145-A | 3470
21.042.0165-0 | 3190
21.042.0165-A | 3190
21.045.0050-0 | 102.48
21.045.0050-A | 102.48
21.045.0055-0 | 40.03
21.045.0055-A | 40.03
21.045.0070-0 | 49.9
21.045.0070-A | 49.9
21.045.0080-0 | 73.13
21.045.0080-A | 73.13
21.045.0082-0 | 67.73
21.045.0082-A | 67.73
21.045.0085-0 | 42.53
21.045.0085-A | 42.53
21.045.0090-0 | 47.28
21.045.0090-A | 47.28
21.045.0105-0 | 25.96
21.045.0105-A | 25.96
21.045.0110-0 | 43.2
21.045.0110-A | 43.2
21.045.0125-0 | 33.09
21.045.0125-A | 33.09
21.045.0135-0 | 49.44
21.045.0135-A | 49.44
21.045.0140-0 | 39.77
21.045.0140-A | 39.77
21.045.0145-0 | 41.83
21.045.0145-A | 41.83
21.045.0150-0 | 47.59
21.045.0150-A | 47.59
21.045.0160-0 | 64.52
21.045.0160-A | 64.52
21.046.0010-0 | 56.65
21.046.0010-A | 56.65
21.046.0020-0 | 78.19
21.046.0020-A | 78.19
21.046.0025-0 | 90.92
21.046.0025-A | 90.92
21.046.0035-0 | 118.45
21.046.0035-A | 118.45
21.046.0040-0 | 91.67
21.046.0040-A | 91.67
21.046.0055-0 | 56.3
21.046.0055-A | 56.3
21.046.0060-0 | 71.95
21.046.0060-A | 71.95
21.046.0065-0 | 134.61
21.046.0065-A | 134.61
21.046.0070-0 | 140.77
21.046.0070-A | 140.77
21.046.0080-0 | 73.65
21.046.0080-A | 73.65
21.046.0085-0 | 76.74
21.046.0085-A | 76.74
21.046.0087-0 | 65.7
21.046.0087-A | 65.7
21.046.0090-0 | 103.42
21.046.0090-A | 103.42
21.046.0092-0 | 162.66
21.046.0092-A | 162.66
21.046.0100-0 | 61.6
21.046.0100-A | 61.6
21.046.0102-0 | 73.65
21.046.0102-A | 73.65
21.046.0105-0 | 95.16
21.046.0105-A | 95.16
21.046.0107-0 | 108.36
21.046.0107-A | 108.36
21.048.0010-0 | 628.66
21.048.0010-A | 613.08
21.048.0015-0 | 116.76
21.048.0015-A | 101.18
21.048.0020-0 | 98.9
21.048.0020-A | 85.69
21.048.0025-0 | 282.93
21.048.0025-A | 277.09
21.048.0030-0 | 262.08
21.048.0030-A | 256.24
21.048.0035-0 | 392.34
21.048.0035-A | 382.61
21.048.0040-0 | 438.16
21.048.0040-A | 426.48
21.048.0045-0 | 3.64
21.048.0045-A | 3.16
21.048.0050-0 | 29.19
21.048.0050-A | 25.29
21.048.0055-0 | 29.19
21.048.0055-A | 25.29
21.048.0060-0 | 43.78
21.048.0060-A | 37.94
21.048.0065-0 | 2.18
21.048.0065-A | 1.89
21.050.0010-0 | 29.3
21.050.0010-A | 29.3
21.050.0015-0 | 5.35
21.050.0015-A | 5.35
21.050.0020-0 | 0.39
21.050.0020-A | 0.39
21.050.0025-0 | 0.42
21.050.0025-A | 0.42
21.050.0040-0 | 130
21.050.0040-A | 130
21.050.0045-0 | 9.36
21.050.0045-A | 9.36
21.050.0050-0 | 8.5
21.050.0050-A | 8.5
21.050.0052-0 | 38.15
21.050.0052-A | 38.15
21.050.0053-0 | 46.74
21.050.0053-A | 46.74
21.050.0055-0 | 42.98
21.050.0055-A | 42.98
21.050.0057-0 | 58.56
21.050.0057-A | 58.56
21.050.0060-0 | 58.11
21.050.0060-A | 58.11
21.050.0062-0 | 54.72
21.050.0062-A | 54.72
21.050.0070-0 | 167.89
21.050.0070-A | 167.89
21.050.0075-0 | 52.73
21.050.0075-A | 52.73
21.050.0080-0 | 2.3
21.050.0080-A | 2.3
21.050.0085-0 | 1.45
21.050.0085-A | 1.45
21.050.0090-0 | 7.27
21.050.0090-A | 7.27
21.050.0095-0 | 2.5
21.050.0095-A | 2.5
21.050.0100-0 | 1.02
21.050.0100-A | 1.02
21.050.0105-0 | 0.23
21.050.0105-A | 0.23
21.050.0110-0 | 101.44
21.050.0110-A | 98.85
21.050.0120-0 | 151.96
21.050.0120-A | 150.37
21.050.0125-0 | 118.35
21.050.0125-A | 118.35
21.051.0010-0 | 15.1
21.051.0010-A | 15.1
22.005.0005-0 | 7.98
22.005.0005-A | 6.91
22.005.0015-0 | 11.83
22.005.0015-A | 10.25
22.005.0020-0 | 3.99
22.005.0020-A | 3.45
22.005.0025-0 | 29.6
22.005.0025-A | 27.35
22.005.0030-0 | 3.99
22.005.0030-A | 3.45
22.005.0035-0 | 11.83
22.005.0035-A | 10.25
22.005.0045-0 | 7.83
22.005.0045-A | 6.79
22.005.0050-0 | 39.34
22.005.0050-A | 34.08
22.005.0055-0 | 2.51
22.005.0055-A | 2.17
22.005.0060-0 | 59.16
22.005.0060-A | 51.25
22.005.0070-0 | 7.83
22.005.0070-A | 6.79
22.005.0075-0 | 22.56
22.005.0075-A | 22.56
22.005.0080-0 | 22.56
22.005.0080-A | 22.56
22.005.0085-0 | 22.56
22.005.0085-A | 22.56
22.010.0010-0 | 0.45
22.010.0010-A | 0.45
22.010.0015-0 | 0.3
22.010.0015-A | 0.3
22.010.0020-0 | 0.4
22.010.0020-A | 0.4
22.010.0030-0 | 4
22.010.0030-A | 4
22.013.0005-0 | 2.95
22.013.0005-A | 2.56
22.013.0010-0 | 2218.62
22.013.0010-A | 1921.98
22.013.0015-0 | 2070.71
22.013.0015-A | 1793.84
22.013.0020-0 | 2366.52
22.013.0020-A | 2050.11
22.016.0005-0 | 744.89
22.016.0005-A | 735.82
22.016.0010-0 | 3518.08
22.016.0010-A | 3092.9
22.016.0015-0 | 222.14
22.016.0015-A | 214.88
22.016.0020-0 | 595.91
22.016.0020-A | 588.65
22.016.0025-0 | 333.66
22.016.0025-A | 322.77
22.016.0030-0 | 170.94
22.016.0030-A | 165.49
22.020.0005-0 | 9.46
22.020.0005-A | 8.2
22.020.0010-0 | 354.97
22.020.0010-A | 307.51
22.020.0015-0 | 0.87
22.020.0015-A | 0.75
22.020.0030-0 | 15.77
22.020.0030-A | 13.66
22.020.0035-0 | 15.77
22.020.0035-A | 13.66
22.020.0040-0 | 16.9
22.020.0040-A | 14.64
22.020.0045-0 | 39.44
22.020.0045-A | 34.16
22.020.0050-0 | 157.76
22.020.0050-A | 136.67
22.020.0055-0 | 236.65
22.020.0055-A | 205.01
22.020.0070-0 | 1.47
22.020.0070-A | 1.28
22.020.0075-0 | 0.47
22.020.0075-A | 0.4
22.020.0080-0 | 0.56
22.020.0080-A | 0.48
22.020.0085-0 | 0.66
22.020.0085-A | 0.57
22.020.0090-0 | 0.76
22.020.0090-A | 0.65
22.020.0095-0 | 2.31
22.020.0095-A | 2.28
22.020.0100-0 | 0.65
22.020.0100-A | 0.56
22.020.0105-0 | 0.45
22.020.0105-A | 0.39
22.020.0110-0 | 0.23
22.020.0110-A | 0.2
22.020.0115-0 | 0.19
22.020.0115-A | 0.17
22.020.0120-0 | 0.11
22.020.0120-A | 0.1
22.020.0125-0 | 18.16
22.020.0125-A | 16.9
22.020.0130-0 | 6.33
22.020.0130-A | 6.19
22.020.0135-0 | 1.93
22.020.0135-A | 1.84
22.020.0140-0 | 0.49
22.020.0140-A | 0.42
22.020.0145-0 | 0.1
22.020.0145-A | 0.09
22.020.0150-0 | 2.11
22.020.0150-A | 1.83
22.025.0005-0 | 268.32
22.025.0005-A | 252.5
22.025.0010-0 | 493.11
22.025.0010-A | 475.31
22.025.0015-0 | 537.48
22.025.0015-A | 513.75
22.026.0010-0 | 0.2
22.026.0010-A | 0.18
22.028.0005-0 | 1.43
22.028.0005-A | 1.39
22.028.0010-0 | 1.26
22.028.0010-A | 1.21
22.028.0015-0 | 0.83
22.028.0015-A | 0.78
22.028.0025-0 | 19.72
22.028.0025-A | 17.08
22.028.0035-0 | 113.56
22.028.0035-A | 102.62
22.028.0040-0 | 2.68
22.028.0040-A | 2.35
22.028.0050-0 | 363.58
22.028.0050-A | 327.03
22.030.0010-0 | 236.65
22.030.0010-A | 205.01
22.030.0015-0 | 0.45
22.030.0015-A | 0.39
22.030.0030-0 | 14.79
22.030.0030-A | 12.81
22.030.0035-0 | 123.35
22.030.0035-A | 114.36
22.030.0040-0 | 261.33
22.030.0040-A | 241.57
22.030.0045-0 | 477.04
22.030.0045-A | 438.55
22.030.0050-0 | 26.25
22.030.0050-A | 24.33
22.030.0055-0 | 101.99
22.030.0055-A | 94.6
22.030.0060-0 | 261.46
22.030.0060-A | 241.92
22.030.0065-0 | 532.54
22.030.0065-A | 491.82
22.030.0070-0 | 217.86
22.030.0070-A | 201.25
22.030.0075-0 | 977.68
22.030.0075-A | 894.14
22.030.0080-0 | 66.15
22.030.0080-A | 62.5
22.030.0085-0 | 29.5
22.030.0085-A | 25.56
22.030.0090-0 | 184.98
22.030.0090-A | 184.98
22.030.0095-0 | 142.78
22.030.0095-A | 142.78
22.030.0100-0 | 1617.61
22.030.0100-A | 1496.53
22.030.0105-0 | 58.61
22.030.0105-A | 58.61
22.040.0005-0 | 94.66
22.040.0005-A | 82
22.040.0010-0 | 94.66
22.040.0010-A | 82
22.040.0015-0 | 42.25
22.040.0015-A | 36.6
22.040.0020-0 | 23.66
22.040.0020-A | 20.5
22.040.0025-0 | 29.58
22.040.0025-A | 25.62
22.040.0030-0 | 147.9
22.040.0030-A | 128.13
22.040.0035-0 | 33.8
22.040.0035-A | 29.28
22.040.0040-0 | 23.66
22.040.0040-A | 20.5
22.040.0045-0 | 39.44
22.040.0045-A | 34.16
22.040.0050-0 | 4.73
22.040.0050-A | 4.1
22.040.0055-0 | 2.62
22.040.0055-A | 2.27
22.050.0005-0 | 68.73
22.050.0005-A | 62.4
22.050.0010-0 | 114.54
22.050.0010-A | 103.99
22.050.0015-0 | 29.63
22.050.0015-A | 26.9
22.050.0020-0 | 9.51
22.050.0020-A | 8.63
22.050.0025-0 | 11.43
22.050.0025-A | 10.37
22.050.0030-0 | 143.15
22.050.0030-A | 129.97
22.050.0035-0 | 12.1
22.050.0035-A | 11.7
54.001.0007-1 | 1.09
54.001.0007-B | 1.09
54.001.0010-1 | 8.98
54.001.0010-B | 8.98
54.001.0011-1 | 8.98
54.001.0011-B | 8.98
54.001.0013-1 | 9.04
54.001.0013-B | 9.04
54.001.0069-1 | 182.49
54.001.0069-B | 181.49
54.001.0070-1 | 19.72
54.001.0070-B | 19.49
54.001.0071-1 | 306.23
54.001.0071-B | 299.26
54.001.0073-1 | 39.69
54.001.0073-B | 39.08
54.001.0074-1 | 145.98
54.001.0074-B | 145.71
54.001.0077-1 | 48.88
54.001.0077-B | 46.71
54.001.0081-1 | 326.27
54.001.0081-B | 319.3
54.001.0082-1 | 343.21
54.001.0082-B | 336.24
54.001.0100-1 | 108.47
54.001.0100-B | 100.32
54.001.0104-1 | 1195638.84
54.001.0104-B | 1195638.84
54.001.0117-1 | 39353.71
54.001.0117-B | 39353.71
54.001.0126-1 | 1059833.28
54.001.0126-B | 1059833.28
54.001.0127-1 | 912175.55
54.001.0127-B | 912175.55
54.001.0128-1 | 912175.55
54.001.0128-B | 912175.55
54.001.0129-1 | 1155421.87
54.001.0129-B | 1155421.87
54.001.0132-1 | 36.78
54.001.0132-B | 36.78
54.001.0133-1 | 40.4
54.001.0133-B | 40.4
54.001.0134-1 | 42.12
54.001.0134-B | 42.12
54.001.0135-1 | 48.28
54.001.0135-B | 48.28
54.001.0136-1 | 49.28
54.001.0136-B | 49.28
54.001.0137-1 | 59.26
54.001.0137-B | 59.26
54.001.0138-1 | 64.57
54.001.0138-B | 64.57
54.001.0139-1 | 76.11
54.001.0139-B | 76.11
54.001.0140-1 | 84.53
54.001.0140-B | 84.53
54.001.0141-1 | 12.06
54.001.0141-B | 12.06
54.001.0142-1 | 16.38
54.001.0142-B | 16.38
54.001.0143-1 | 37.09
54.001.0143-B | 37.09
54.001.0144-1 | 43.23
54.001.0144-B | 43.23
54.001.0145-1 | 55.49
54.001.0145-B | 55.49
54.001.0146-1 | 67.76
54.001.0146-B | 67.76
54.001.0147-1 | 117.02
54.001.0147-B | 117.02
54.001.0150-1 | 41.25
54.001.0150-B | 41.25
54.001.0151-1 | 93.83
54.001.0151-B | 93.83
54.001.0152-1 | 104.15
54.001.0152-B | 104.15
54.001.0154-1 | 5.13
54.001.0154-B | 5.13
54.001.0170-1 | 13.75
54.001.0170-B | 13.75
54.001.0172-1 | 13.34
54.001.0172-B | 13.34
54.001.0174-1 | 22.24
54.001.0174-B | 22.24
54.001.0176-1 | 28.17
54.001.0176-B | 28.17
54.001.0178-1 | 7.23
54.001.0178-B | 7.23
55.001.0010-1 | 1.62
55.001.0010-B | 1.62
55.001.0011-1 | 1.71
55.001.0011-B | 1.71
55.001.0012-1 | 3.5
55.001.0012-B | 3.5
55.001.0013-1 | 1614.45
55.001.0013-B | 1614.45
55.010.0001-1 | 2073.66
55.010.0001-B | 1941.19
55.010.0003-1 | 222.3
55.010.0003-B | 213.02
55.019.0010-1 | 108.39
55.019.0010-B | 93.93
55.100.0002-1 | 152.7
55.100.0002-B | 140.45
55.100.0003-1 | 100.93
55.100.0003-B | 97.59
55.100.0004-1 | 108.09
55.100.0004-B | 104.75
55.100.0005-1 | 489.74
55.100.0005-B | 436.43
55.100.0017-1 | 10991.44
55.100.0017-B | 9932.62
55.100.0019-1 | 447.16
55.100.0019-B | 416
55.100.0023-1 | 1066.29
55.100.0023-B | 983.56
55.100.0027-1 | 950.8
55.100.0027-B | 872.69
55.100.0029-1 | 564.4
55.100.0029-B | 529.74
55.100.0031-1 | 1475.48
55.100.0031-B | 1278.39
55.100.0032-1 | 279.25
55.100.0032-B | 255.74
55.100.0033-1 | 290.18
55.100.0033-B | 265.66
55.100.0034-1 | 262.38
55.100.0034-B | 242.92
55.100.0035-1 | 144.33
55.100.0035-B | 125.5
55.100.0036-1 | 330.11
55.100.0036-B | 312.24
55.100.0037-1 | 153.35
55.100.0037-B | 137.11
55.100.0038-1 | 695.59
55.100.0038-B | 676.35
55.100.0039-1 | 218.63
55.100.0039-B | 202.39
55.100.0046-1 | 1983.69
55.100.0046-B | 1983.69
55.100.0047-1 | 2620.17
55.100.0047-B | 2620.17
55.100.0048-1 | 1209.31
55.100.0048-B | 1209.31
55.100.0049-1 | 1453.29
55.100.0049-B | 1453.29
55.100.0050-1 | 1835.18
55.100.0050-B | 1835.18
55.100.0051-1 | 998.91
55.100.0051-B | 998.91
55.100.0056-1 | 409.42
55.100.0056-B | 391.94
55.100.0058-1 | 1336.37
55.100.0058-B | 1336.37
55.100.0059-1 | 196.57
55.100.0059-B | 193.33
55.100.0060-1 | 78.42
55.100.0060-B | 75.18
55.100.0061-1 | 64.01
55.100.0061-B | 60.77
55.100.0063-1 | 52
55.100.0063-B | 52
55.100.0064-1 | 14.89
55.100.0064-B | 14.89
55.100.0065-1 | 2.99
55.100.0065-B | 2.99
55.100.0067-1 | 2810.75
55.100.0067-B | 2650.67
55.100.0068-1 | 4.41
55.100.0068-B | 4.41
55.100.0069-1 | 4.3
55.100.0069-B | 4.3
55.100.0070-1 | 3.98
55.100.0070-B | 3.98
55.100.0071-1 | 48.06
55.100.0071-B | 45.47
55.100.0072-1 | 67.96
55.100.0072-B | 64.25
58.002.0138-1 | 5.62
58.002.0138-B | 5.49
58.002.0150-1 | 39.68
58.002.0150-B | 38.03
58.002.0155-1 | 76.45
58.002.0155-B | 70.72
58.002.0304-1 | 143.5
58.002.0304-B | 143.5
58.002.0306-1 | 3.35
58.002.0306-B | 3.35
58.002.0307-1 | 0.36
58.002.0307-B | 0.36
58.002.0313-1 | 79.41
58.002.0313-B | 70.58
58.002.0315-1 | 122.03
58.002.0315-B | 121.56
58.002.0316-1 | 62.13
58.002.0316-B | 61.69
58.002.0318-1 | 1.97
58.002.0318-B | 1.92
58.002.0319-1 | 10.8
58.002.0319-B | 10.78
58.002.0322-1 | 118.71
58.002.0322-B | 113.89
58.002.0325-1 | 7.29
58.002.0325-B | 7.27
58.002.0326-1 | 2.58
58.002.0326-B | 2.57
58.002.0327-1 | 112.17
58.002.0327-B | 103.8
58.002.0328-1 | 76.57
58.002.0328-B | 70.83
58.002.0329-1 | 118.39
58.002.0329-B | 102.7
58.002.0330-1 | 129.4
58.002.0330-B | 113.11
58.002.0331-1 | 62.81
58.002.0331-B | 59
58.002.0332-1 | 101.97
58.002.0332-B | 97.03
58.002.0333-1 | 220.86
58.002.0333-B | 212.47
58.002.0336-1 | 45.08
58.002.0336-B | 39.77
58.002.0337-1 | 3.7
58.002.0337-B | 3.57
58.002.0339-1 | 11.58
58.002.0339-B | 11.58
58.002.0343-1 | 40.34
58.002.0343-B | 34.96
58.002.0350-1 | 93.37
58.002.0350-B | 85.96
58.002.0352-1 | 625.25
58.002.0352-B | 603.05
58.002.0355-1 | 103.99
58.002.0355-B | 97.58
58.002.0357-1 | 91.65
58.002.0357-B | 84.95
58.002.0376-1 | 173.54
58.002.0376-B | 157.73
58.002.0400-1 | 137.17
58.002.0400-B | 129.38
58.002.0401-1 | 271.31
58.002.0401-B | 259.82
58.002.0402-1 | 415.66
58.002.0402-B | 400.57
58.002.0407-1 | 20.26
58.002.0407-B | 20.26
58.002.0412-1 | 2.18
58.002.0412-B | 2.18
58.002.0425-1 | 28.5
58.002.0425-B | 26.19
58.002.0428-1 | 107.88
58.002.0428-B | 107.88
58.002.0429-1 | 5.4
58.002.0429-B | 5.4
58.002.0430-1 | 26.4
58.002.0430-B | 26.4
58.002.0431-1 | 18.28
58.002.0431-B | 18.28
58.002.0432-1 | 155.73
58.002.0432-B | 155.73
58.002.0433-1 | 30.78
58.002.0433-B | 30.78
58.002.0434-1 | 55.8
58.002.0434-B | 55.8
58.002.0435-1 | 73.08
58.002.0435-B | 73.08
58.002.0436-1 | 24.32
58.002.0436-B | 24.32
58.002.0437-1 | 1657.23
58.002.0437-B | 1595.82
58.002.0438-1 | 61.23
58.002.0438-B | 58.3
58.002.0439-1 | 85.14
58.002.0439-B | 82.03
58.002.0440-1 | 17.62
58.002.0440-B | 15.97
58.002.0441-1 | 11.51
58.002.0441-B | 10.67
59.003.0010-1 | 34.2
59.003.0010-B | 34.2
59.003.0050-1 | 1.82
59.003.0050-B | 1.82
59.003.0060-1 | 312.11
59.003.0060-B | 312.11

## ELEM0522
ELEMENTAR | PRECO
00001 | 113.75
00002 | 16.6999
00003 | 20.99
00004 | 11.2267
00005 | 18.9
00006 | 12.34
00007 | 6.1174
00008 | 8.14
00009 | 10.0477
00011 | 10.8
00013 | 10.4654
00014 | 10.8568
00017 | 9.1889
00018 | 8.8965
00019 | 9.0103
00020 | 9.0102
00021 | 8.9288
00022 | 33.99
00029 | 10.64
00030 | 9.8116
00031 | 9.8116
00032 | 9.2455
00033 | 9.2455
00034 | 9.2455
00035 | 9.2455
00036 | 9.6168
00038 | 7.5079
00040 | 36.635
00041 | 43.8806
00042 | 69.0096
00043 | 10.2207
00044 | 160.4453
00045 | 234.0299
00058 | 6.16
00065 | 2.6086
00077 | 30
00078 | 1.0727
00080 | 371.22
00081 | 7.44
00082 | 4.02
00084 | 4.4198
00085 | 4.3064
00086 | 3.9871
00087 | 11.3484
00088 | 21.73
00089 | 178.1841
00090 | 180.96
00091 | 6.64
00093 | 442900
00094 | 84850
00096 | 146.4989
00097 | 85.92
00098 | 77.3487
00100 | 10.2207
00102 | 43.58
00103 | 1.96
00104 | 3.6
00105 | 1.72
00109 | 18.53
00113 | 84
00115 | 1
00116 | 6.93
00119 | 3.43
00121 | 1545
00124 | 96.05
00125 | 80.83
00131 | 95.54
00135 | 92.7
00137 | 36.98
00141 | 1.7
00147 | 22.4
00148 | 28.6683
00149 | 0.5778
00150 | 1.88
00153 | 24.25
00154 | 73.95
00155 | 115.58
00156 | 6.9722
00157 | 494.4
00158 | 12.36
00159 | 16.74
00160 | 20.4537
00161 | 14.457
00162 | 102
00165 | 8.24
00167 | 32.03
00168 | 21.97
00170 | 40.8567
00171 | 55
00172 | 67.6367
00173 | 85.3183
00174 | 4.2
00175 | 12.89
00176 | 13.6
00178 | 10.2771
00187 | 29.39
00190 | 52
00196 | 122.57
00197 | 126.77
00200 | 1293.58
00204 | 9.37
00205 | 9.98
00209 | 0.66
00215 | 7.733
00216 | 15.3
00217 | 5.55
00218 | 6.576
00219 | 4
00220 | 18.92
00222 | 9.85
00223 | 426.8
00224 | 363.45
00225 | 82.39
00231 | 69.06
00232 | 97.9
00233 | 153.5
00235 | 38.4231
00243 | 164.16
00245 | 24
00246 | 23.3089
00247 | 30.2279
00252 | 1.46
00264 | 134.68
00278 | 39.31
00279 | 119.48
00280 | 918.68
00281 | 700.21
00282 | 10.965
00283 | 5.4644
00284 | 3.7082
00285 | 1.97
00286 | 1.4685
00287 | 0.8089
00288 | 73
00289 | 77.3487
00290 | 64.09
00293 | 15.38
00294 | 80.46
00297 | 0.7375
00300 | 4800.5239
00301 | 5233.03
00302 | 144.8
00309 | 4.26
00310 | 6.8
00312 | 168.7449
00316 | 0.7
00318 | 1.72
00321 | 13.5373
00322 | 23.3089
00324 | 0.77
00325 | 3.35
00331 | 103
00332 | 123.6
00336 | 44018.12
00341 | 931839.95
00349 | 10.65
00350 | 7.2388
00356 | 69.91
00357 | 32.87
00361 | 39.04
00362 | 106.46
00363 | 1614.4561
00365 | 34.2004
00366 | 13.7523
00367 | 28.1755
00368 | 6.5
00369 | 3.5055
00370 | 1.7154
00371 | 1.625
00372 | 42.62
00378 | 13.78
00379 | 22
00381 | 3478.8462
00391 | 240
00393 | 20.6
00394 | 31.42
00395 | 16.38
00400 | 32.96
00403 | 7.2918
00406 | 92
00408 | 0.62
00410 | 1.5399
00412 | 156.65
00413 | 55.76
00414 | 28.78
00415 | 32.5
00418 | 8297.05
00421 | 189
00423 | 6378.25
00424 | 54.49
00430 | 60.61
00431 | 4.0884
00432 | 72.6
00433 | 33.47
00434 | 53.56
00435 | 81.78
00436 | 96.8
00437 | 17.41
00439 | 0.1921
00444 | 40.5
00445 | 123.6
00446 | 1
00447 | 56
00448 | 72
00452 | 30.8
00453 | 19.37
00456 | 671.9
00458 | 16.388
00459 | 12.0647
00461 | 7.44
00463 | 4.79
00464 | 19.36
00465 | 3.07
00466 | 2.83
00467 | 5.3
00468 | 29.56
00483 | 100.88
00484 | 5.8835
00486 | 6.232
00487 | 167.48
00488 | 6.47
00489 | 20.19
00491 | 78
00493 | 2970
00494 | 78.18
00505 | 4.4
00506 | 392.6423
00507 | 353.0769
00508 | 182.7692
00509 | 32.78
00510 | 2.53
00514 | 289.0973
00517 | 115639.42
00518 | 11497.89
00519 | 67.5
00520 | 4.6782
00522 | 143.06
00526 | 233000
00527 | 217.3197
00528 | 41.8
00529 | 53.71
00530 | 74.08
00531 | 144.46
00532 | 176.13
00533 | 121.83
00534 | 169
00537 | 231.71
00538 | 288
00539 | 368
00540 | 387
00541 | 688
00551 | 2.83
00554 | 93.3577
00557 | 33.2308
00558 | 1.1
00559 | 0.72
00560 | 1.15
00562 | 1.7
00563 | 3.09
00564 | 2.1
00567 | 221450
00569 | 7.21
00583 | 3347.62
00584 | 1543.97
00585 | 10.82
00586 | 21.63
00587 | 23.88
00588 | 2748.8
00590 | 22.5
00595 | 57.5
00596 | 30
00597 | 71.32
00598 | 1977013
00600 | 70.452
00602 | 91.5876
00607 | 9015075
00618 | 238.73
00619 | 137.38
00620 | 177.03
00621 | 215.3728
00622 | 89.22
00623 | 72.23
00627 | 6173.76
00632 | 10.2207
00634 | 26.0239
00635 | 27.3251
00636 | 31.9794
00637 | 20.6329
00638 | 23.7059
00639 | 25.0229
00663 | 125
00664 | 226.1
00665 | 1.63
00666 | 0.1004
00669 | 590
00670 | 161.6
00671 | 185.19
00672 | 473.73
00673 | 806
00678 | 9.0426
00679 | 409
00683 | 8.983
00684 | 50.8846
00685 | 46.7308
00686 | 11.9101
00688 | 990.4339
00691 | 10.9745
00693 | 53.6
00695 | 170
00696 | 464.28
00699 | 8.95
00700 | 7.5
00701 | 28.81
00702 | 28.94
00703 | 48.41
00704 | 51.84
00705 | 79.82
00706 | 144.77
00707 | 232.3
00708 | 426.22
00709 | 2.1821
00710 | 8.7
00711 | 7.3
00715 | 70.6154
00717 | 210
00719 | 254.9
00720 | 1.82
00721 | 748.69
00723 | 22.2495
00724 | 1.0378
00725 | 461.8462
00726 | 605
00727 | 790
00730 | 45.9
00734 | 47
00742 | 421.7686
00743 | 499.9
00748 | 2580
00749 | 634.95
00757 | 113.8974
00758 | 144.2
00759 | 104.03
00760 | 119.63
00761 | 105.06
00762 | 105.06
00784 | 227.72
00785 | 990.27
00786 | 175.75
00788 | 360.5
00789 | 3.3
00790 | 25.75
00791 | 224.32
00792 | 113.3
00793 | 30.21
00796 | 12.35
00798 | 13.3464
00803 | 1.091
00804 | 9.49
00805 | 392.72
00807 | 1771.59
00808 | 1107.46
00813 | 11.2776
00815 | 47.59
00819 | 143.17
00821 | 25615.61
00822 | 4812.54
00823 | 8478.65
00824 | 14040.92
00825 | 1539.95
00827 | 20412.48
00828 | 11318.76
00829 | 20838.92
00831 | 117319.06
00832 | 2552.3924
00835 | 7.4654
00836 | 4619.86
00838 | 15758.9
00840 | 18.44
00841 | 10.66
00842 | 169.5507
00843 | 18
00844 | 28
00845 | 44
00847 | 82
00848 | 110
00854 | 36
00855 | 29
00862 | 4203.38
00872 | 21
00873 | 32
00874 | 60
00876 | 248
00877 | 320
00879 | 29
00880 | 53
00881 | 120
00883 | 8701.86
00884 | 1650.4
00886 | 298
00889 | 124340.16
00892 | 1974.63
00893 | 26.96
00895 | 7.99
00896 | 40
00897 | 54
00900 | 319232.11
00903 | 8231.7
00904 | 34987.2
00905 | 32109.43
00906 | 31812.79
00915 | 1.8983
00919 | 48.67
00920 | 27.21
00922 | 6.88
00923 | 34.7441
00927 | 58.8
00928 | 334.06
00930 | 14.31
00937 | 151
00947 | 8.96
00948 | 102.37
00950 | 20.91
00951 | 1.34
00952 | 0.771
00956 | 61.75
00957 | 11.62
00958 | 5.9053
00961 | 104158.75
00965 | 56.55
00967 | 5.56
00969 | 1141.57
00971 | 789.45
00972 | 1255.57
00973 | 727.18
00974 | 51.29
00976 | 30.6524
00977 | 15.18
00981 | 18.44
00982 | 7017.39
00985 | 620.19
00986 | 1.75
00988 | 4.8
00990 | 11.8009
00995 | 11.6586
00996 | 55.51
00997 | 93.52
00998 | 8.03
01001 | 159.3776
01002 | 61.6836
01003 | 49.3107
01004 | 188.2917
01005 | 68.5512
01006 | 53.6683
01007 | 173.3277
01008 | 68.4732
01009 | 54.2401
01010 | 195.674
01011 | 72.5531
01012 | 56.3458
01013 | 107.623
01014 | 44.1324
01015 | 36.7197
01016 | 176.3712
01017 | 91.3819
01018 | 76.435
01019 | 111.8901
01020 | 54.147
01021 | 46.6001
01022 | 158.7658
01023 | 79.3019
01024 | 66.1484
01025 | 167.0954
01026 | 79.417
01027 | 65.4305
01028 | 27.3085
01029 | 5.9799
01030 | 206.2405
01031 | 45.096
01032 | 5.7831
01033 | 0.6039
01034 | 17.1776
01035 | 0.8773
01036 | 25.607
01037 | 1.1884
01038 | 33.6073
01039 | 1.2796
01042 | 490.5523
01043 | 176.8272
01044 | 135.2083
01045 | 223.6455
01046 | 82.7896
01047 | 63.8773
01048 | 49.4382
01049 | 34.3394
01050 | 32.3177
01051 | 469.3111
01052 | 268.5608
01053 | 232.1613
01054 | 339.7056
01055 | 144.0247
01056 | 113.997
01057 | 3338.8875
01058 | 1359.5884
01059 | 973.0243
01060 | 606.2181
01061 | 254.8384
01062 | 189.6879
01063 | 473.811
01064 | 281.69
01065 | 268.39
01066 | 143.5511
01067 | 78.497
01068 | 70.7281
01069 | 80.1172
01070 | 24.4421
01071 | 16.9614
01072 | 329.5763
01073 | 116.0809
01074 | 89.2132
01078 | 236.7775
01079 | 128.183
01080 | 108.9824
01084 | 165.9989
01085 | 63.7333
01086 | 14.1654
01087 | 1.2213
01093 | 219.9439
01094 | 31.6241
01095 | 10.1154
01099 | 111.9258
01100 | 20.9592
01101 | 10.017
01102 | 155.9106
01103 | 25.2895
01104 | 9.9472
01105 | 186.0562
01106 | 38.8993
01107 | 20.8141
01108 | 301.2992
01109 | 74.3159
01110 | 45.4844
01114 | 243.3065
01115 | 98.4312
01116 | 75.614
01117 | 271.7962
01118 | 139.5344
01119 | 117.744
01123 | 250.1429
01124 | 137.3691
01125 | 117.744
01129 | 309.1408
01130 | 120.8974
01131 | 95.0893
01138 | 577.7998
01139 | 451.2113
01140 | 412.0515
01141 | 1689.5859
01142 | 924.3013
01143 | 758.5514
01144 | 41.7758
01145 | 25.4993
01146 | 21.5249
01150 | 14.1269
01151 | 1.7357
01152 | 0.35
01153 | 211.8975
01154 | 81.3555
01155 | 4.5027
01156 | 0.6025
01157 | 1.4986
01158 | 0.3291
01159 | 1.5712
01160 | 1.0474
01161 | 3.7537
01162 | 2.5025
01163 | 202.5764
01164 | 88.0537
01165 | 11.9227
01166 | 5.5478
01169 | 4.4669
01170 | 1.6893
01171 | 6.34
01172 | 2.736
01173 | 32.7403
01174 | 10.5851
01175 | 3.4865
01176 | 1.0765
01183 | 1.1993
01184 | 1.1993
01185 | 34.95
01186 | 29.125
01187 | 2.6836
01188 | 1.9166
01189 | 545.9584
01190 | 215.4044
01191 | 172.077
01210 | 297.9585
01211 | 144.5077
01212 | 115.23
01216 | 434.6842
01217 | 193.0253
01218 | 149.23
01222 | 415.696
01223 | 153.095
01224 | 112.126
01228 | 1151.0692
01229 | 519.0457
01230 | 397.4075
01234 | 1247.9835
01235 | 560.6045
01236 | 428.4976
01237 | 1395.7073
01238 | 639.6776
01239 | 491.23
01240 | 491.8532
01241 | 135.8275
01242 | 96.4044
01255 | 239.604
01256 | 97.7899
01257 | 77.8028
01264 | 368.5948
01265 | 133.2725
01266 | 101.7771
01267 | 257.7691
01268 | 89.2934
01269 | 67.6667
01273 | 126.5032
01274 | 29.6361
01275 | 27.8973
01284 | 82.325
01285 | 9.3327
01286 | 43.3588
01294 | 248.5644
01295 | 148.1557
01296 | 128.9482
01297 | 4.3426
01298 | 0.4735
01299 | 17.0985
01301 | 1084587.52
01305 | 632161.08
01307 | 1061200
01309 | 4627219.6
01310 | 5015845.75
01311 | 5800000
01314 | 8239.9
01315 | 66601
01316 | 280000
01320 | 856165.87
01322 | 38000
01323 | 99600
01328 | 1100000
01329 | 1525000
01332 | 5237.4
01333 | 144.3361
01334 | 315000
01337 | 116659.86
01341 | 1017182.45
01342 | 217.25
01346 | 0.93
01352 | 179
01353 | 85.09
01354 | 57.45
01358 | 51.9
01360 | 68.76
01361 | 35.25
01362 | 50.67
01363 | 27.21
01364 | 48.38
01365 | 118.3914
01373 | 14.3736
01374 | 4.6269
01376 | 5.7033
01382 | 13.4301
01385 | 23051.81
01386 | 2533.8
01394 | 14.1
01397 | 560.07
01399 | 190
01400 | 144.73
01401 | 150.52
01402 | 405
01403 | 4.5327
01407 | 142.85
01408 | 195
01409 | 253.6
01410 | 314.87
01411 | 394.83
01412 | 575.34
01413 | 575.86
01414 | 785
01415 | 1305
01417 | 11.9028
01420 | 21291.34
01422 | 315000
01423 | 10347.12
01424 | 125213.5
01425 | 260176.46
01426 | 1059833.2859
01428 | 339589.94
01429 | 757000
01433 | 4016.9
01434 | 6785
01435 | 10134.17
01436 | 6458.1
01437 | 481932.76
01438 | 59740
01439 | 4667.85
01440 | 168030
01441 | 8750
01442 | 6115
01443 | 7725
01445 | 41459.56
01446 | 239806.38
01447 | 39353.7162
01448 | 7194.55
01450 | 5919.93
01456 | 579241.1
01457 | 539241.1
01458 | 28325
01459 | 56428.13
01471 | 1837.64
01473 | 514.49
01474 | 852.3
01476 | 1873913.19
01478 | 3089.9
01480 | 100770.8632
01483 | 4800
01484 | 6290
01485 | 2439.77
01486 | 569.35
01487 | 51858.02
01488 | 2420.58
01492 | 5768
01495 | 129.4026
01496 | 279.251
01497 | 290.1813
01498 | 262.3882
01499 | 330.1181
01500 | 153.351
01510 | 154.5464
01511 | 96.9595
01512 | 84.105
01519 | 532.7892
01520 | 417.5033
01521 | 381.1691
01522 | 469.0781
01523 | 361.5548
01524 | 326.2532
01525 | 437.7981
01526 | 331.5708
01527 | 296.5932
01539 | 0.5961
01540 | 341.653
01541 | 412.3567
01542 | 26.2483
01543 | 38.8259
01544 | 27.8831
01545 | 34.8948
01546 | 2.516
01547 | 1.7989
01548 | 489.7469
01553 | 9.5
01554 | 10.3522
01555 | 12.5407
01557 | 212000
01558 | 388012.8
01559 | 414804.3
01560 | 456360.8
01561 | 536839.21
01563 | 12.0632
01564 | 4.1531
01565 | 15.3798
01567 | 37.71
01570 | 630
01571 | 1098.88
01572 | 2290
01573 | 2660
01574 | 3050
01575 | 3660
01576 | 11
01577 | 10.96
01578 | 10.53
01579 | 12.59
01580 | 14.3
01582 | 30.46
01583 | 23.6
01584 | 1437.86
01585 | 255281.96
01587 | 9.73
01588 | 554129.91
01589 | 395298.14
01590 | 6673.37
01592 | 33221.8873
01593 | 116445
01594 | 2900000
01595 | 188460.05
01596 | 118621.75
01597 | 320187.46
01598 | 299187.46
01599 | 299653.35
01601 | 1474360.58
01602 | 346182.7
01603 | 292.529
01604 | 316.4068
01605 | 459.7152
01606 | 6.3757
01607 | 437.6554
01608 | 407.9449
01609 | 401.1484
01610 | 749.9958
01611 | 7.2249
01612 | 531.3613
01613 | 310.7646
01614 | 434.6409
01617 | 122.0355
01619 | 178.4784
01620 | 62.1325
01621 | 7.2998
01622 | 112.1788
01624 | 400.2095
01626 | 6.489
01627 | 10.8018
01629 | 76.5787
01630 | 9.0675
01631 | 120.2255
01633 | 338.0567
01635 | 360.203
01636 | 158.0457
01637 | 384.5436
01639 | 36.3547
01640 | 75.5398
01641 | 86.3006
01642 | 100.4316
01643 | 11.5851
01644 | 9.2306
01645 | 4.3033
01646 | 96.4623
01647 | 553.6924
01648 | 62.3623
01649 | 106.5988
01650 | 128.1155
01651 | 10.7648
01652 | 224.7795
01653 | 40.7803
01654 | 65
01655 | 11.0857
01656 | 14.15
01657 | 16.4145
01659 | 8.3526
01660 | 20.4824
01661 | 22.4025
01662 | 18.8553
01663 | 20.7451
01664 | 23.8556
01665 | 4.0355
01666 | 418.6294
01667 | 1336.3788
01668 | 32.8363
01669 | 50.6465
01670 | 32.133
01671 | 1292.6205
01672 | 41.1573
01673 | 7.8958
01674 | 9.0257
01678 | 616.6586
01679 | 280.4211
01680 | 256.35
01681 | 13.3148
01682 | 171.293
01683 | 19.4233
01684 | 80.7712
01685 | 600.1793
01686 | 620.1413
01687 | 237.0895
01688 | 77.6791
01689 | 58.9524
01690 | 208.0058
01691 | 80.5144
01692 | 63.1468
01693 | 228.9887
01694 | 83.6591
01695 | 65.8332
01698 | 373.539
01699 | 368.8418
01700 | 3.6001
01701 | 1.4701
01702 | 3.4494
01703 | 1.192
01704 | 1.4761
01705 | 0.3199
01706 | 6.6898
01707 | 0.1327
01708 | 6.6748
01709 | 0.1235
01712 | 104.9109
01713 | 40.262
01714 | 33.3637
01715 | 299.5718
01716 | 95.0167
01717 | 70.0002
01719 | 229.593
01720 | 108.3972
01721 | 382.2305
01722 | 91.7353
01723 | 78.0699
01724 | 46.0817
01726 | 1.9766
01728 | 26.191
01730 | 222.3047
01731 | 2592.1433
01732 | 118.7167
01738 | 139.2794
01740 | 57.9373
01742 | 704.3868
01743 | 77.9863
01744 | 69.6175
01745 | 88.3806
01746 | 106.2085
01747 | 122.5626
01748 | 101.7352
01749 | 50.2631
01750 | 101.896
01751 | 106.1231
01752 | 127.2551
01753 | 140.5319
01754 | 188.038
01756 | 89.2514
01757 | 103.8363
01758 | 114.6545
01759 | 127.7687
01760 | 169.9133
01762 | 78.6404
01763 | 79.1181
01764 | 79.8456
01765 | 82.7976
01766 | 95.5458
01768 | 7.4334
01769 | 4.2387
01770 | 100.9359
01771 | 108.092
01772 | 1766.5628
01773 | 695.5924
01774 | 218.6367
01778 | 161.0474
01779 | 81.8999
01780 | 69.7182
01781 | 129.4444
01783 | 45.9777
01784 | 55.6403
01785 | 78.8894
01787 | 3.526
01788 | 183.9639
01790 | 18.0952
01791 | 31.5097
01792 | 37.939
01797 | 155.9495
01798 | 306.9934
01799 | 338.4938
01801 | 82.7
01802 | 81.2979
01818 | 195.2119
01819 | 101.1696
01820 | 84.3715
01831 | 10991.4425
01833 | 447.1681
01837 | 1066.2973
01841 | 950.8016
01843 | 564.4024
01845 | 1475.4828
01858 | 1.1191
01859 | 0.761
01860 | 189.3185
01861 | 73.5769
01862 | 57.4549
01865 | 85.2126
01866 | 53.7783
01867 | 47.98
01871 | 43.9916
01872 | 143.8816
01873 | 194.0278
01874 | 327.4204
01876 | 1.6757
01877 | 309.8416
01878 | 115.3875
01879 | 89.2795
01880 | 288.8696
01881 | 108.2458
01882 | 84.7881
01883 | 11.5345
01884 | 4.2487
01885 | 17.4719
01886 | 6.3481
01889 | 77.7856
01890 | 48.616
01891 | 130.2362
01892 | 117.2125
01893 | 541.2601
01894 | 20.2502
01895 | 6.4822
01896 | 176.4886
01897 | 4.0844
01898 | 0.6143
01899 | 0.2008
01900 | 22.2
01901 | 14.36
01902 | 40.32
01903 | 22.2
01904 | 40.32
01905 | 38.71
01906 | 28.69
01909 | 22.2
01910 | 22.2
01912 | 28.69
01913 | 18.48
01914 | 12.17
01915 | 103.45
01916 | 28.69
01917 | 26.09
01918 | 23
01919 | 14.17
01920 | 24.24
01921 | 17.54
01922 | 24.24
01924 | 18.48
01925 | 26.09
01926 | 24.24
01927 | 24.24
01928 | 18.48
01929 | 18.48
01930 | 24.24
01931 | 24.24
01932 | 26.09
01933 | 24.24
01934 | 24.24
01935 | 26.09
01936 | 24.24
01937 | 24.24
01938 | 24.24
01939 | 24.24
01940 | 1283.73
01941 | 24.24
01942 | 40.32
01943 | 18.48
01944 | 26.09
01945 | 237.93
01946 | 22.2
01947 | 28.69
01948 | 24.24
01949 | 24.24
01950 | 33.51
01951 | 33.51
01952 | 22.2
01953 | 23.54
01954 | 26.09
01955 | 40.32
01956 | 24.24
01957 | 24.24
01958 | 26.09
01959 | 40.32
01960 | 24.24
01961 | 17.54
01962 | 18.48
01963 | 24.24
01964 | 26.09
01966 | 24.24
01967 | 26.09
01968 | 24.24
01969 | 24.24
01970 | 27.23
01971 | 55.4
01972 | 18.48
01973 | 27.23
01974 | 24.24
01975 | 26.09
01976 | 24.24
01977 | 33.51
01978 | 26.09
01979 | 33.51
01980 | 24.24
01981 | 24.24
01982 | 24.24
01983 | 24.24
01984 | 24.24
01985 | 206.89
01986 | 33.51
01987 | 33.51
01988 | 26.09
01989 | 24.24
01990 | 24.24
01991 | 24.24
01992 | 24.24
01993 | 24.24
01995 | 18.48
01996 | 18.48
01997 | 24.24
01998 | 24.24
01999 | 17.54
02000 | 0.4223
02001 | 0.4223
02002 | 1.4435
02003 | 51.74
02004 | 44.8109
02005 | 41.6635
02006 | 16.8737
02007 | 10.4158
02008 | 341.3863
02009 | 109.2649
02010 | 79.8037
02014 | 306.9709
02015 | 118.8306
02016 | 96.5006
02017 | 13.1378
02018 | 0.9615
02019 | 94.9565
02020 | 15.2707
02021 | 6.0664
02022 | 9.7093
02023 | 1.1844
02024 | 0.2317
02026 | 200.244
02027 | 74.9354
02028 | 58.2913
02029 | 5.8298
02030 | 1.3735
02031 | 15.3367
02032 | 16.8303
02034 | 158.1178
02035 | 75.9582
02036 | 62.8695
02037 | 5.9199
02038 | 0.8001
02041 | 6.6317
02042 | 1.261
02044 | 437.8178
02045 | 2275.9049
02047 | 143.2892
02048 | 2073.6673
02050 | 7.737
02051 | 2.4527
02053 | 36.41
02055 | 53.0689
02056 | 95.2029
02057 | 1.662
02058 | 12.8056
02059 | 9.293
02060 | 8.2816
02061 | 7.5036
02062 | 5.146
02063 | 5.3514
02064 | 4.4162
02066 | 10.2381
02067 | 7.126
02068 | 6.1146
02069 | 5.57
02070 | 5.3366
02071 | 3.3871
02072 | 3.7673
02073 | 3.0138
02075 | 50.2671
02082 | 705.1296
02083 | 152.7002
02085 | 12.321
02086 | 240.4184
02089 | 360.6912
02090 | 167.6404
02091 | 137.2037
02095 | 113.1136
02097 | 10
02099 | 15.91
02109 | 19.0768
02110 | 106.7557
02111 | 51.6901
02112 | 44.536
02115 | 2.5846
02117 | 3.404
02118 | 0.5106
02119 | 0.3367
02121 | 103.2077
02122 | 122.9187
02123 | 150.1044
02129 | 2810.7554
02130 | 89.8524
02131 | 1.5392
02133 | 90.7201
02134 | 8.7396
02142 | 107.9177
02143 | 52.4537
02144 | 45.2
02162 | 132.3769
02163 | 65.3476
02164 | 55.6859
02165 | 192.5079
02166 | 102.574
02168 | 160.9661
02169 | 341.1991
02173 | 16.9934
02174 | 40.7639
02175 | 10.7822
02176 | 2.178
02180 | 247.5232
02181 | 91.6979
02182 | 70.9255
02198 | 87.6956
02214 | 4.46
02215 | 2.52
02216 | 15.49
02225 | 5.134
02226 | 6.3343
02229 | 212.6779
02245 | 360
02247 | 410
02249 | 370
02254 | 12.36
02255 | 65
02256 | 161.93
02258 | 31.84
02259 | 10.54
02260 | 32.89
02265 | 607.7
02266 | 600.49
02269 | 537.66
02272 | 706.58
02273 | 706.58
02274 | 705.55
02275 | 4.6
02279 | 1983.696
02280 | 2620.176
02281 | 1209.312
02282 | 1453.296
02283 | 1835.184
02287 | 1060.8
02289 | 140.08
02290 | 43.5401
02295 | 11.45
02296 | 18.99
02297 | 15.82
02299 | 2.7
02307 | 6.4403
02310 | 32.5299
02313 | 6.78
02315 | 7.31
02316 | 4.4835
02317 | 5.35
02323 | 95
02324 | 170
02325 | 188.6
02326 | 253.1
02327 | 314.8
02328 | 450.4
02329 | 547.5
02330 | 1.02
02331 | 1.68
02332 | 2.11
02333 | 3.17
02334 | 4.38
02335 | 6.57
02336 | 8
02337 | 12.01
02338 | 9.49
02339 | 5.85
02340 | 1.13
02341 | 12.27
02342 | 1.86
02343 | 19.11
02344 | 22.43
02345 | 28.11
02346 | 35.29
02347 | 54.52
02348 | 80.34
02349 | 4.47
02350 | 7.4
02351 | 8.84
02352 | 17.83
02353 | 39.37
02355 | 22.4
02356 | 93.31
02357 | 225.57
02358 | 14.6
02360 | 1.0766
02361 | 9.0863
02362 | 17.1994
02363 | 35.6388
02364 | 51.2081
02366 | 66.2977
02367 | 1204.17
02368 | 7.34
02369 | 10.26
02370 | 6.48
02376 | 55.26
02379 | 4.57
02381 | 3090.1768
02382 | 3372.5606
02383 | 5241.2137
02384 | 5310.74
02385 | 1.65
02393 | 26.16
02394 | 52.44
02395 | 2924.74
02398 | 5.49
02399 | 944.49
02404 | 2176.91
02409 | 355.35
02413 | 35.25
02414 | 8.12
02415 | 1320
02416 | 63.6
02420 | 351.44
02431 | 350.2
02432 | 350.2
02435 | 893.94
02437 | 341.44
02438 | 391.85
02439 | 500.79
02440 | 39.32
02441 | 134.39
02456 | 105.12
02472 | 26.32
02473 | 41.51
02475 | 509.85
02476 | 494.4
02477 | 282
02478 | 1120
02479 | 20317
02480 | 16680.97
02481 | 1621.63
02485 | 6.18
02486 | 21.76
02487 | 15.99
02488 | 167.5788
02489 | 84.9096
02497 | 58.56
02498 | 35.98
02499 | 52.41
02500 | 1.23
02501 | 29.63
02502 | 9.17
02503 | 183.88
02504 | 400
02507 | 7.82
02508 | 12.61
02510 | 433.58
02511 | 423.84
02512 | 503.81
02513 | 613.24
02514 | 752.03
02515 | 887.55
02516 | 1158.8
02517 | 1211.8
02519 | 1559.04
02521 | 2022.22
02522 | 228.19
02523 | 40
02524 | 2.31
02525 | 2.84
02526 | 4.07
02527 | 4.91
02528 | 9.22
02529 | 22.94
02531 | 40.4088
02533 | 42.1224
02534 | 48.2864
02540 | 152.44
02544 | 1.1
02545 | 463.5
02546 | 695.25
02547 | 151.2312
02548 | 108.5
02549 | 134.1387
02550 | 380
02551 | 108.5
02552 | 41.99
02553 | 86
02554 | 61.36
02555 | 79.64
02556 | 27.98
02559 | 660
02562 | 51.18
02563 | 72.55
02564 | 140.64
02565 | 2041.25
02567 | 88.82
02568 | 133.8
02569 | 14.32
02571 | 50.99
02572 | 164.8
02577 | 30.39
02578 | 81.49
02580 | 279.9
02581 | 52.52
02585 | 201.99
02586 | 35.13
02587 | 887.14
02588 | 1351.57
02589 | 473.19
02590 | 4349.07
02591 | 1041.7
02592 | 410.98
02593 | 33.89
02594 | 843.7
02598 | 425.03
02600 | 11.29
02601 | 22.56
02602 | 60.9
02603 | 46.5
02604 | 25.65
02605 | 4.5
02611 | 240.32
02612 | 536.94
02613 | 645.15
02614 | 36.47
02615 | 55.85
02616 | 91.21
02617 | 100.39
02618 | 10.81
02619 | 0.7
02621 | 6.59
02622 | 7.09
02623 | 2.43
02624 | 3.18
02625 | 5.93
02626 | 32.19
02629 | 1.06
02630 | 1.64
02631 | 3.43
02634 | 2.42
02635 | 3.8
02636 | 12.69
02637 | 66.94
02639 | 3.94
02640 | 6.32
02641 | 1968
02642 | 0.64
02643 | 0.89
02644 | 1.53
02645 | 4.73
02646 | 12.63
02647 | 16.6
02648 | 9.05
02653 | 11.42
02654 | 29.16
02655 | 25.71
02656 | 9.73
02658 | 23.79
02661 | 4.59
02662 | 3.51
02664 | 20.21
02667 | 20
02669 | 0.83
02670 | 6.21
02672 | 36.7
02705 | 57.1
02707 | 274.44
02708 | 399.23
02709 | 1345.04
02723 | 280.4158
02764 | 113.3
02822 | 92150
02824 | 121.75
02825 | 94.9
02829 | 1.92
02830 | 2.85
02831 | 3.54
02832 | 1.75
02834 | 4.45
02845 | 54.68
02857 | 13.8088
02859 | 51.8622
02862 | 62.7
02863 | 15.2
02864 | 15.1
02868 | 13.55
02876 | 52
02882 | 26.61
02884 | 10.81
02891 | 86
02918 | 115
02922 | 36.8
02924 | 36.8
02928 | 494.4
02929 | 6.517
02932 | 2266
02938 | 1038.64
02943 | 15.24
02944 | 14.29
02946 | 3079.91
02951 | 43.41
02954 | 5.82
02956 | 109
02959 | 43.73
02960 | 1.68
02961 | 1.98
02962 | 2.67
02963 | 3250
02964 | 3510
02965 | 3830
02966 | 2.575
02978 | 16.83
02979 | 4.83
02980 | 5.3
02981 | 19.6917
02983 | 5.76
02984 | 4.58
02985 | 15.15
02986 | 27.71
02988 | 50.54
02990 | 8.73
02992 | 313.02
02994 | 5.5
02995 | 5.1
02996 | 186.89
03000 | 108.4784
03030 | 106.2086
03032 | 61.425
03033 | 58.7151
03034 | 31.8692
03035 | 21.3891
03036 | 26.7178
03037 | 2.5079
03038 | 50.5853
03039 | 137.1758
03040 | 271.3121
03041 | 415.6606
03042 | 625.2541
03049 | 492.1051
03050 | 8.633
03051 | 7.455
03053 | 4.5184
03054 | 3.8729
03055 | 2.7031
03056 | 81.186
03059 | 91.8224
03060 | 66.7639
03062 | 77.5352
03063 | 589.0645
03064 | 52.6431
03066 | 124.8091
03067 | 92.8297
03068 | 150.3292
03069 | 86.8429
03070 | 697.1249
03071 | 341.2222
03072 | 77.6846
03073 | 104.7839
03075 | 111.7108
03077 | 884.8458
03078 | 549.9895
03079 | 543.3571
03080 | 390.4115
03081 | 377.9729
03082 | 144.2525
03083 | 2397.3359
03084 | 6.6018
03085 | 32.5561
03086 | 31.6301
03087 | 31.2551
03088 | 41.1819
03089 | 37.5291
03090 | 36.5108
03091 | 32.458
03092 | 36.7979
03093 | 41.1379
03094 | 39.8233
03095 | 38.9339
03096 | 2512.5958
03098 | 384.957
03099 | 140.9163
03101 | 254.789
03104 | 176.092
03106 | 276.0301
03107 | 357.2041
03110 | 404.5056
03111 | 24.436
03112 | 52.201
03113 | 174.0603
03115 | 5.1639
03116 | 3.4425
03117 | 4.8883
03118 | 1070.354
03147 | 16.2694
03149 | 173.5448
03150 | 36.0916
03151 | 82.214
03157 | 326.0989
03158 | 802.9662
03159 | 81.9989
03160 | 71.625
03161 | 139.7762
03162 | 26769.0595
03163 | 166.4877
03164 | 146.9177
03165 | 224.981
03166 | 212.4977
03170 | 306.1655
03176 | 650.5902
03177 | 14.8414
03179 | 15.4393
03182 | 511.1722
03183 | 234.0063
03184 | 93.3798
03186 | 320.2472
03187 | 436.0772
03191 | 231.5885
03211 | 43.1655
03221 | 8441.8163
03222 | 11055.627
03227 | 5.6273
03239 | 39.6897
03249 | 143.5014
03251 | 3.3573
03252 | 0.3693
03259 | 79.4124
03261 | 62.8154
03262 | 101.9769
03263 | 220.8601
03266 | 45.0803
03267 | 3.707
03268 | 54.6646
03271 | 40.342
03279 | 103.9964
03281 | 91.6526
03286 | 427.1386
03287 | 20.2692
03295 | 28.5096
03300 | 409.4286
03301 | 52
03302 | 14.896
03303 | 2.9954
03305 | 2810.7554
03320 | 5.3791
03321 | 6.4549
03322 | 7.9611
03323 | 9.4672
03324 | 10.7583
03325 | 17.2132
03326 | 21.5167
03327 | 32.275
03328 | 43.0334
03329 | 145.3743
03330 | 191.6593
03331 | 245.2007
03343 | 3.3515
03344 | 24.1568
03345 | 1283.8207
03346 | 196.5785
03347 | 78.4212
03348 | 64.0132
03349 | 80.084
03350 | 52.92
03351 | 32.3331
03352 | 727.7443
03353 | 83.9681
03354 | 140.8862
03355 | 149.4928
03356 | 13.5496
03357 | 107.3623
03358 | 41.8729
03359 | 34.7645
03360 | 82.4027
03361 | 36.0785
03362 | 30.828
03363 | 58.1627
03364 | 11.8385
03365 | 6.588
03368 | 54.1402
03369 | 45.9637
03370 | 33.8052
03371 | 20.517
03374 | 18.15
03375 | 15.125
03377 | 19.039
03378 | 433.8316
03379 | 67.435
03381 | 96.6902
03383 | 20.653
03384 | 2371.897
03385 | 223.8941
03386 | 344.5595
03387 | 258.1367
03388 | 394.9707
03389 | 293.6963
03390 | 449.7298
03391 | 372.2789
03392 | 569.2669
03393 | 459.2025
03394 | 702.4783
03396 | 30.7089
03397 | 0.8848
03398 | 132.1086
03399 | 154.6583
03400 | 199.5029
03401 | 609.2959
03402 | 1497.8289
03403 | 390.3539
03404 | 119.8833
03405 | 759.2985
03408 | 1349.9708
03409 | 1631.2958
03410 | 743.5908
03411 | 698.1061
03412 | 657.4248
03413 | 593.0175
03414 | 561.0213
03415 | 532.0589
03416 | 512.3413
03417 | 485.672
03418 | 551.6092
03419 | 514.2772
03420 | 626.9774
03421 | 585.1723
03422 | 904.7847
03423 | 574.8652
03424 | 470.008
03425 | 421.4782
03426 | 395.2882
03427 | 465.7954
03428 | 503.841
03429 | 482.3693
03430 | 498.3706
03431 | 499.2916
03432 | 625.6532
03433 | 504.3152
03434 | 457.0582
03435 | 590.4157
03436 | 514.1861
03437 | 418.3069
03438 | 390.9113
03439 | 781.4188
03440 | 431.6265
03441 | 346.6421
03442 | 482.4145
03443 | 380.9493
03444 | 352.6618
03445 | 210.738
03452 | 60.5693
03454 | 18.6505
03455 | 174.0402
03456 | 73.1405
03457 | 686.4396
03465 | 146.7587
03466 | 284.5424
03468 | 340.9902
03474 | 35.1541
03475 | 5.4
03476 | 26.4
03477 | 18.288
03478 | 155.736
03479 | 30.78
03480 | 55.8
03481 | 73.08
03482 | 107.88
03483 | 24.323
03484 | 175.2421
03485 | 243.5916
03486 | 115.1051
03487 | 436.5284
03488 | 567.6426
03489 | 221.4067
03490 | 384.073
03491 | 76.4557
03500 | 433089.64
03508 | 465589.1
03512 | 216326.24
03513 | 224626.24
03514 | 393074.24
03515 | 793196.24
03516 | 568478.24
03517 | 708779.28
03523 | 85612.54
03529 | 111400
03537 | 10890
03538 | 1279.91
03539 | 1561.79
03543 | 17510
03548 | 584779.28
03549 | 560222.78
03550 | 1195638.8434
03809 | 124.27
03812 | 140
03814 | 116.4
03822 | 10959.66
03823 | 648.9
03824 | 392.95
03827 | 540.65
03830 | 16.7
03831 | 17.96
03832 | 14.52
03833 | 15.44
03834 | 7.72
03835 | 15.23
03836 | 17.61
03837 | 19.27
03838 | 11.23
03845 | 58.71
03861 | 48.75
03862 | 31.76
03866 | 81.51
03867 | 86.29
03868 | 62.52
03874 | 112.1
03876 | 327.7
03878 | 97.16
03880 | 85
03881 | 270.87
03882 | 19.56
03887 | 1.87
03888 | 6.4
03889 | 197.73
03890 | 449.13
03891 | 580.87
03892 | 759.33
03893 | 849.15
03894 | 889.87
03895 | 1020
03896 | 1210
03897 | 1756
03898 | 2409.72
03899 | 3486.43
03900 | 58.31
03901 | 101.35
03902 | 34.15
03903 | 313.59
03905 | 191.51
03906 | 181.44
03907 | 1012
03908 | 57.3
03909 | 50.38
03910 | 96.52
03911 | 87.31
03912 | 212.67
03913 | 66.94
03915 | 40.45
03916 | 299.4
03917 | 342.78
03922 | 192.14
03923 | 319.69
03926 | 30.57
03927 | 77.33
03928 | 71.89
03929 | 39.3
03931 | 34.92
03932 | 89.41
03933 | 724.89
03934 | 879.67
03935 | 1681.48
03936 | 16.92
03937 | 104.4
03940 | 79.24
03941 | 63.76
03944 | 23.59
03945 | 6856.1998
03946 | 34.2
03949 | 43.16
03950 | 72
03951 | 252
03953 | 0.84
03954 | 5.05
03960 | 41
03961 | 36.635
03962 | 29.308
03963 | 126.05
03964 | 8625.5403
03966 | 5692.5999
03968 | 46.74
03969 | 62.83
03970 | 52.53
03971 | 42.98
03972 | 92.7
03973 | 118.35
03977 | 62.19
03978 | 9.87
03979 | 2.46
03982 | 41.96
03983 | 3240
03984 | 2390
03990 | 998.9105
03991 | 875.6
03996 | 206.6539
03997 | 479.7692
03998 | 456.9231
04000 | 27.06
04001 | 72.65
04002 | 178.52
04003 | 245.53
04012 | 4892.5
04013 | 239.26
04014 | 6921.6
04015 | 8667.45
04048 | 8.77
04049 | 10.41
04050 | 11.8
04051 | 12.91
04052 | 13.68
04053 | 27.41
04054 | 32.4
04055 | 33.48
04056 | 40.36
04057 | 28.02
04058 | 1.2408
04059 | 0.2925
04073 | 101.8286
04082 | 48.0942
04091 | 33.168
04109 | 27.3688
04146 | 469.7
04147 | 561.52
04148 | 686.67
04149 | 783.36
04150 | 1102.85
04151 | 1375.12
04152 | 1777.96
04153 | 1033.54
04202 | 112.6
04210 | 5.43
04248 | 47.6743
04249 | 54.59
04250 | 66.95
04252 | 7.3
04253 | 13.39
04254 | 23.64
04255 | 36.73
04256 | 42.57
04257 | 44.66
04265 | 22.37
04266 | 0.89
04267 | 1.69
04268 | 2.67
04269 | 2.75
04270 | 4.26
04271 | 5.36
04273 | 7.2249
04276 | 126.9178
04277 | 103.7427
04278 | 165.63
04279 | 23.9531
04281 | 2.1795
04282 | 3.16
04283 | 4.5503
04284 | 7.1656
04285 | 11.5268
04286 | 17.9142
04287 | 34.2789
04288 | 48.736
04290 | 64.2273
04291 | 80.7882
04292 | 165.7151
04303 | 41.75
04304 | 161.15
04307 | 4.53
04311 | 9.86
04312 | 9.86
04313 | 23.69
04314 | 33.78
04315 | 30.59
04317 | 25.65
04319 | 34.31
04322 | 3.81
04323 | 6.59
04324 | 125.89
04325 | 461.44
04326 | 33.11
04327 | 63683
04332 | 564
04333 | 1023.32
04334 | 3005.86
04335 | 3636
04337 | 70
04338 | 286.59
04339 | 215.37
04340 | 135.61
04343 | 6.7
04344 | 13500
04345 | 21038.68
04346 | 29514.16
04347 | 31119.5502
04348 | 54620.75
04352 | 831.71
04360 | 36.05
04361 | 17.15
04377 | 58.11
04388 | 290
04403 | 52.73
04406 | 30.08
04423 | 3.32
04438 | 16.15
04440 | 8.3
04441 | 12.56
04444 | 15.14
04445 | 18.58
04508 | 32960
04591 | 4.37
04592 | 8.23
04593 | 3.19
04595 | 15
04596 | 120
04629 | 379.04
04630 | 0.45
04631 | 0.3
04632 | 0.4
04648 | 22900
04649 | 2400
04650 | 14900
04651 | 927
04652 | 996.13
04706 | 2.58
04707 | 0.86
04712 | 1087.17
04713 | 196.32
04714 | 229.34
04724 | 52.37
04725 | 130.41
04726 | 107.5519
04727 | 127.91
04728 | 31.66
04729 | 34.59
04730 | 51.89
04731 | 64.58
04732 | 97.16
04733 | 156.86
04734 | 49.39
04735 | 67.12
04736 | 100.49
04737 | 112.3
04738 | 157.34
04739 | 225
04740 | 8
04741 | 12
04743 | 19.7308
04745 | 27.3
04746 | 55.1
04747 | 84.35
04748 | 140.6
04749 | 149.03
04751 | 275
04752 | 33.54
04753 | 49.67
04754 | 57.56
04755 | 150.99
04763 | 182.4178
04767 | 1113.5399
04768 | 70.04
04769 | 123.6
04770 | 50
04777 | 8.79
04778 | 125.28
04783 | 249.2308
04784 | 742.5
04796 | 62
04797 | 249
04798 | 350
04800 | 116.68
04801 | 190.37
04802 | 226.9
04803 | 248.0077
04804 | 275
04805 | 328.57
04806 | 519
04808 | 578
04809 | 767.14
04810 | 146.83
04811 | 197.87
04812 | 266.02
04813 | 381.42
04814 | 444.3
04816 | 772.49
04818 | 1122.87
04819 | 1444.84
04825 | 134.1387
04827 | 134.1387
04836 | 101.97
04837 | 94.65
04838 | 242.39
04839 | 55.6663
04840 | 116.3714
04842 | 300
04862 | 12.41
04863 | 14.02
04864 | 15.79
04865 | 17.12
04866 | 18.44
04867 | 23.31
04869 | 30.67
04870 | 32.43
04871 | 34.94
04872 | 283.71
04873 | 400.4
04874 | 1152.42
04875 | 2551.8
04876 | 4706.24
04877 | 6135.36
04879 | 151
04880 | 358.94
04881 | 1736.84
04882 | 2199.99
04883 | 8.33
04885 | 369.99
04889 | 17.41
04900 | 1.1588
04905 | 1382
04915 | 5.97
04918 | 201.42
04919 | 21.5736
04920 | 37.61
04921 | 5.47
04922 | 14.91
04924 | 137.78
04925 | 23.75
04926 | 53.56
04927 | 6.38
04930 | 7.32
04996 | 40.07
04997 | 61.8
05001 | 7.88
05002 | 9.53
05010 | 28.82
05011 | 97.62
05012 | 51.7
05013 | 230.62
05014 | 65.26
05015 | 297.62
05016 | 89.61
05017 | 366.83
05020 | 52.5
05022 | 118
05023 | 6.55
05024 | 7.98
05027 | 12.87
05028 | 49.1
05029 | 4.15
05030 | 20.94
05031 | 22.86
05033 | 13.54
05034 | 14.34
05035 | 5.59
05036 | 34.45
05038 | 8.62
05039 | 19.82
05040 | 1.31
05041 | 42.94
05042 | 116.23
05046 | 11.06
05047 | 11.4343
05050 | 2.39
05051 | 92.51
05052 | 93.53
05053 | 12.2
05054 | 19.58
05056 | 14.17
05057 | 17.71
05060 | 18.03
05062 | 2.95
05063 | 8.31
05070 | 266.77
05077 | 30.49
05078 | 30.49
05079 | 30.49
05080 | 11.4323
05082 | 142.19
05083 | 453.08
05084 | 643.38
05085 | 39.27
05090 | 8.13
05091 | 12.79
05092 | 19.86
05096 | 21.58
05097 | 5.22
05098 | 10.34
05100 | 5.22
05102 | 41.08
05103 | 49.17
05109 | 16.7
05110 | 19.05
05111 | 24.31
05112 | 37.41
05113 | 49.63
05114 | 58.74
05116 | 46.37
05118 | 153.33
05119 | 249.2
05126 | 1340.7
05127 | 1526.28
05128 | 2518.02
05129 | 3291.43
05130 | 4594.58
05131 | 51.7
05134 | 55.3
05135 | 69.52
05140 | 16.2
05141 | 35.66
05146 | 6.22
05147 | 19.5
05148 | 19.7308
05150 | 890
05151 | 960
05152 | 220.6927
05153 | 242.05
05154 | 380
05162 | 64.45
05169 | 12.48
05170 | 16.92
05171 | 15.78
05172 | 14.85
05174 | 10.45
05178 | 22.55
05185 | 163.59
05186 | 207.64
05187 | 102.25
05188 | 232.8
05189 | 218.65
05191 | 1735.3
05192 | 2545.78
05193 | 2419.93
05198 | 408
05204 | 443
05255 | 123.53
05262 | 80.98
05263 | 13.65
05264 | 22.66
05265 | 41.49
05268 | 2.06
05269 | 2.35
05270 | 3.09
05271 | 2.83
05272 | 2.85
05273 | 3
05274 | 3.29
05275 | 3.52
05276 | 4.44
05328 | 1905.5
05329 | 958.84
05330 | 129.95
05331 | 3193.3
05332 | 122.57
05337 | 2.27
05343 | 4.73
05349 | 1.4708
05350 | 40.99
05352 | 18
05360 | 137.92
05374 | 2.93
05395 | 3.22
05396 | 2.94
05397 | 10.66
05398 | 15.97
05399 | 25.75
05400 | 116.9
05401 | 27.09
05402 | 39.05
05403 | 3887.0203
05404 | 1028.97
05405 | 1286.47
05408 | 70.04
05409 | 104.01
05410 | 257.01
05411 | 2.17
05412 | 2.62
05413 | 10.53
05434 | 15.24
05437 | 89.83
05443 | 17.02
05444 | 16.83
05445 | 122.61
05446 | 20.5
05447 | 56.65
05448 | 10.73
05449 | 1.09
05450 | 6.73
05451 | 21.75
05452 | 43.56
05454 | 14.03
05461 | 1.5
05464 | 2244.37
05466 | 85
05467 | 230
05468 | 21.04
05469 | 34.93
05471 | 80.57
05474 | 605.8
05475 | 605.8
05476 | 605.8
05478 | 47.38
05479 | 48.53
05480 | 3888
05482 | 26.39
05499 | 9.33
05502 | 9.32
05503 | 596.29
05504 | 1023.68
05505 | 81.4
05509 | 221.45
05512 | 50.63
05513 | 38.2882
05516 | 13.0736
05517 | 1159.78
05518 | 515
05519 | 41.36
05520 | 26.06
05521 | 51.45
05522 | 12.46
05523 | 57.2
05524 | 81.66
05525 | 44.04
05526 | 56.56
05527 | 66.98
05528 | 25.65
05529 | 5.22
05530 | 30.86
05531 | 296.7
05532 | 14.28
05533 | 14.96
05534 | 5.56
05535 | 26.36
05536 | 89.84
05537 | 992.1894
05538 | 1080.3856
05539 | 225.0405
05540 | 163.2705
05541 | 176
05544 | 2541.98
05545 | 2749.07
05546 | 3199.18
05547 | 3529.81
05550 | 2518
05551 | 3027
05552 | 4427
05553 | 40
05554 | 68
05555 | 85.8
05557 | 148.32
05558 | 129.78
05559 | 58
05560 | 147.48
05563 | 40
05565 | 52.23
05566 | 30.8
05567 | 45.67
05568 | 0.08
05569 | 53.9
05570 | 1.13
05571 | 0.84
05572 | 55.52
05573 | 66.85
05574 | 163.73
05575 | 2.37
05576 | 2.97
05577 | 1.96
05578 | 0.2266
05580 | 9.7
05581 | 11.74
05582 | 12.61
05583 | 11.74
05584 | 10.49
05585 | 13.05
05586 | 10.55
05587 | 9.44
05588 | 13.22
05589 | 11.74
05590 | 11.74
05591 | 11.78
05592 | 11.74
05593 | 10.49
05594 | 11.78
05595 | 11.74
05596 | 13.3
05597 | 15.53
05598 | 11.74
05599 | 10.08
05600 | 16.15
05604 | 69.2778
05605 | 0.35
05606 | 0.86
05615 | 9.27
05616 | 12
05617 | 23.1029
05618 | 5.1227
05619 | 8.866
05620 | 20.2
05621 | 34.2
05623 | 71.997
05633 | 391.4
05634 | 36.05
05635 | 45.59
05638 | 51.5
05639 | 9
05640 | 9.58
05641 | 115.13
05646 | 7.82
05647 | 12.05
05648 | 62.48
05649 | 84.9
05650 | 63.1526
05652 | 210.86
05653 | 333.41
05654 | 377.27
05657 | 45.11
05658 | 71.31
05659 | 27.43
05660 | 7.34
05661 | 117.82
05666 | 5023
05668 | 267.8
05678 | 176.39
05680 | 2987
05681 | 1964.65
05683 | 45.3
05684 | 55
05686 | 991.02
05687 | 1462.22
05688 | 258.3143
05692 | 56.93
05693 | 87.98
05694 | 91.43
05695 | 155.87
05696 | 273.04
05697 | 351.39
05698 | 587.88
05700 | 313.85
05701 | 342.37
05702 | 110.88
05703 | 100.44
05704 | 86.86
05706 | 1.0941
05707 | 1.7783
05708 | 2.7877
05709 | 4.1274
05710 | 6.9715
05711 | 1.4464
05712 | 101.9913
05713 | 122.2334
05714 | 203.2503
05715 | 24.5262
05717 | 1.6
05726 | 1.17
05728 | 32.44
05731 | 15.07
05732 | 1.8
05733 | 0.64
05734 | 0.77
05735 | 1.96
05736 | 8.65
05737 | 2.18
05741 | 247.94
05742 | 65.95
05743 | 15.35
05744 | 26.5
05747 | 4.91
05748 | 7.54
05749 | 1.34
05750 | 1.04
05751 | 2.57
05752 | 17.1701
05757 | 3.57
05759 | 3.5
05760 | 5.99
05761 | 0.64
05763 | 1.58
05764 | 6.26
05765 | 28.82
05766 | 6.45
05767 | 5.5
05768 | 35.95
05769 | 64.66
05770 | 7.53
05771 | 12.55
05772 | 26.23
05773 | 3.08
05774 | 4.71
05775 | 14.4
05776 | 25.72
05777 | 1.19
05779 | 10.0025
05780 | 7.38
05781 | 35.8
05785 | 2.92
05786 | 3.66
05789 | 9.17
05791 | 1.85
05794 | 12.61
05795 | 5.02
05796 | 7.92
05799 | 3.09
05800 | 588.94
05801 | 723.94
05803 | 517.3112
05804 | 66
05806 | 388.5509
05807 | 87.3306
05810 | 111.7
05812 | 912175.5527
05813 | 912175.5527
05814 | 1155421.8731
05815 | 628992
05816 | 604800
05817 | 377811.27
05818 | 548300
05820 | 587700
05821 | 1900000
05824 | 1106585.13
05826 | 10.21
05827 | 16.71
05828 | 29.97
05829 | 66.85
05830 | 68.73
05831 | 154.49
05833 | 41.7813
05834 | 219.0163
05836 | 215.27
05837 | 416.7716
05839 | 310.77
05840 | 486.61
05844 | 9.8776
05845 | 9.6764
05853 | 15.45
05854 | 40
05858 | 27
05859 | 52
05860 | 76.55
05861 | 72.1304
05863 | 42.75
05865 | 15.0923
05867 | 45.2768
05877 | 49.15
05879 | 0.02
05880 | 0.02
05881 | 0.04
05882 | 0.06
05883 | 0.06
05890 | 96.4498
05893 | 151.2312
05894 | 151.2312
05895 | 121.5051
05896 | 121.5051
05897 | 121.5051
05899 | 126.46
05900 | 70.81
05902 | 110.47
05904 | 0.0518
05905 | 0.0721
05906 | 0.1
05908 | 0.2266
05909 | 0.2929
05914 | 3.13
05928 | 76.3238
05929 | 19.47
05930 | 26.47
05932 | 19.41
05935 | 43.68
05936 | 89.9
05937 | 129.78
05938 | 3150
05940 | 39698.05
05941 | 19849.03
05944 | 11.85
05945 | 18.03
05946 | 2.37
05948 | 39.9172
05949 | 17.49
05950 | 854
05953 | 1.76
05955 | 2.7346
05956 | 22.72
05962 | 0.5
05963 | 3.36
05964 | 6.18
05973 | 26.1
05974 | 5.65
05975 | 16.9607
05976 | 17.05
05977 | 30.6
05984 | 8.44
05985 | 19.36
05986 | 24.77
05987 | 1.73
05988 | 28.27
05989 | 209.6319
05990 | 13.07
05992 | 13.06
05994 | 15.04
05995 | 15.35
05996 | 37.69
05997 | 90.14
05999 | 12.9438
06002 | 0.7519
06003 | 11.2537
06004 | 37.9815
06005 | 6.38
06007 | 11.3724
06011 | 50.11
06013 | 0.618
06015 | 47.88
06016 | 23
06017 | 75
06021 | 63.73
06028 | 23.18
06029 | 7.33
06032 | 24.76
06033 | 47.38
06034 | 59.81
06035 | 87.6
06036 | 119.58
06037 | 173.81
06038 | 265.58
06039 | 357.41
06040 | 493.96
06041 | 2.99
06042 | 5.22
06043 | 6.11
06044 | 13.44
06045 | 19.97
06046 | 23.6
06047 | 32.33
06050 | 3.36
06051 | 7.98
06052 | 13.24
06053 | 21.23
06054 | 30.54
06055 | 44.15
06056 | 138.54
06059 | 7.27
06060 | 11.18
06061 | 19.31
06062 | 29.56
06063 | 42.07
06064 | 67.05
06065 | 109.01
06068 | 139.56
06069 | 26.38
06096 | 31.48
06115 | 557.26
06116 | 728.65
06117 | 810.56
06118 | 1007.09
06120 | 514.92
06124 | 1718.29
06126 | 1898.48
06128 | 8.8749
06129 | 8.9442
06130 | 9.232
06131 | 9.1454
06143 | 9.48
06144 | 8.1433
06145 | 8.175
06146 | 8.1346
06147 | 8.12
06148 | 8.2116
06149 | 7.7858
06152 | 49.43
06158 | 34.46
06200 | 203.84
06201 | 259.82
06202 | 205.69
06203 | 268.62
06204 | 350
06205 | 400
06206 | 490
06207 | 560
06211 | 7.8302
06212 | 7.8302
06213 | 7.4743
06214 | 7.1183
06215 | 7.1183
06216 | 7.1183
06217 | 7.1183
06403 | 61.7112
06404 | 72.1748
06405 | 83.3483
06406 | 102.0692
06407 | 123.2257
06408 | 180
06409 | 191.392
06410 | 382.2816
06412 | 45.8738
06413 | 49.1505
06414 | 54.6117
06415 | 61.1651
06416 | 65.534
06417 | 78.6408
06418 | 87.3786
06419 | 103.7621
06421 | 87.3786
06422 | 87.3786
06423 | 87.3786
06424 | 87.3786
06425 | 87.3786
06426 | 87.3786
06427 | 131.068
06428 | 156.1893
06500 | 2848.76
06501 | 3411.23
06502 | 3992.86
06503 | 4657.89
06504 | 6105.56
06505 | 2527.84
06506 | 2934.15
06507 | 3389.6
06508 | 3984.82
06509 | 5302.31
06912 | 33.51
06913 | 26.09
06914 | 24.24
06915 | 55.4
06916 | 26.09
06917 | 28.69
06918 | 26.09
06919 | 26.09
06920 | 26.09
07000 | 47.8
07001 | 28.07
07002 | 28.07
07003 | 145.3846
07004 | 20.82
07006 | 10.88
07007 | 17.07
07008 | 19.14
07009 | 7.1
07010 | 164.7
07011 | 164.7
07014 | 8.14
07015 | 6.21
07016 | 66.85
07017 | 193.43
07018 | 26.2
07019 | 9.3
07020 | 127.53
07021 | 216.9892
07022 | 307.4993
07024 | 49.7204
07028 | 1662.47
07037 | 121000
07038 | 5.63
07039 | 59.36
07041 | 5.0112
07043 | 10.05
07049 | 1042
07052 | 1550
07053 | 918.05
07054 | 1143.3
07055 | 1277.52
07056 | 543.98
07058 | 102.13
07059 | 222.9
07060 | 3482.74
07062 | 22.56
07064 | 139.05
07066 | 35
07067 | 279303.35
07068 | 15.13
07070 | 35.53
07072 | 2682.29
07073 | 1431.36
07074 | 6.16
07076 | 11.42
07081 | 9346.15
07082 | 10439.27
07083 | 59072.46
07084 | 86765.5
07085 | 36.85
07086 | 67.27
07088 | 20.27
07089 | 41.83
07090 | 64.52
07093 | 41.72
07094 | 75.34
07095 | 11.5
07096 | 10.2
07097 | 1.2243
07099 | 22.4
07100 | 7.98
07101 | 107.92
07102 | 195.61
07105 | 23.59
07107 | 4.3
07110 | 5.26
07112 | 1.59
07113 | 850
07114 | 315
07115 | 350.2
07116 | 250.29
07117 | 263.29
07118 | 274.39
07119 | 216.3
07120 | 4126.66
07121 | 10193.04
07122 | 1419.69
07123 | 4685.68
07124 | 4591.28
07125 | 4502.55
07126 | 4613.45
07127 | 4430.64
07128 | 7230.15
07129 | 2412.94
07132 | 6.3
07133 | 2.64
07134 | 72.29
07135 | 199.83
07136 | 5.56
07137 | 12.36
07138 | 125.39
07139 | 174.9
07140 | 14.77
07141 | 5.33
07142 | 2.4
07143 | 34.55
07144 | 55.01
07145 | 19.47
07146 | 372.79
07147 | 376.5
07148 | 5.29
07149 | 2.91
07150 | 14.45
07151 | 6.76
07152 | 2.48
07153 | 23.71
07154 | 49.54
07155 | 97.2
07158 | 78.24
07159 | 141.25
07160 | 21.28
07164 | 324.46
07165 | 315.8997
07167 | 530
07168 | 700
07169 | 858.37
07170 | 975
07171 | 975
07172 | 2.18
07173 | 3.01
07174 | 3.01
07176 | 61682.54
07177 | 161.06
07179 | 22.62
07182 | 49.71
07183 | 42
07184 | 44.7
07185 | 573
07186 | 983
07187 | 916
07188 | 1140
07230 | 8.86
07231 | 16.45
07232 | 13.4047
07233 | 13.453
07234 | 13.4047
07235 | 13.453
07236 | 12.309
07237 | 15.5411
07238 | 13.8367
07244 | 0.7125
07246 | 10.3006
07252 | 60.255
07253 | 72.51
07254 | 15.7361
07258 | 17.01
07264 | 6.64
07275 | 48.41
07276 | 25.75
07277 | 28.91
07278 | 8.24
07280 | 49.44
07281 | 31.93
07283 | 27.9
07284 | 13.3
07285 | 37.0995
07286 | 43.2323
07287 | 55.4979
07288 | 67.7642
07289 | 117.0289
07292 | 40.91
07293 | 122.77
07296 | 36.7888
07297 | 49.2865
07298 | 59.2677
07299 | 64.5715
07300 | 76.1126
07301 | 84.5361
07317 | 57.52
07318 | 15.71
07319 | 20.2
07320 | 23.3
07321 | 23.06
07322 | 41.64
07323 | 44.39
07324 | 9.3947
07326 | 342
07328 | 390
07329 | 425
07330 | 420
07331 | 455
07333 | 108.41
07335 | 5.4
07336 | 6.11
07374 | 39.5
07375 | 38.3
07376 | 43
07377 | 41.7
07378 | 44.1
07379 | 41.5
07380 | 46.9
07381 | 45.2
07382 | 47.3
07383 | 45.7
07384 | 43
07385 | 49
07386 | 47.6
07387 | 45.9
07388 | 51.1
07389 | 48
07390 | 46.6
07391 | 53.2
07392 | 51.2
07393 | 49.9
07394 | 42.8
07395 | 40.7
07396 | 38.7
07397 | 37.1
07398 | 44.9
07399 | 44
07400 | 42.1
07401 | 40.5
07403 | 15758.9
07405 | 123707
07406 | 128577
07407 | 149613
07408 | 152726
07409 | 164524
07410 | 63109
07411 | 73100
07412 | 93785
07413 | 113766
07414 | 357.21
07415 | 24.11
07416 | 398.6131
07419 | 11.3724
07420 | 113.3
07421 | 191.58
07422 | 362.56
07423 | 1.99
07424 | 2.09
07425 | 260.81
07426 | 170.8518
07427 | 226.7821
07428 | 352.2861
07429 | 423.3393
07430 | 644.0841
07431 | 736.3191
07432 | 850.1113
07433 | 1202.0091
07434 | 1369.8382
07435 | 1490
07436 | 2320.8519
07437 | 2969.4897
07438 | 3299.0976
07439 | 5179.9821
07440 | 7810.8037
07472 | 30.09
07473 | 76.86
07474 | 126.53
07482 | 11.35
07483 | 29.57
07484 | 45.28
07485 | 48.2311
07486 | 90.18
07487 | 181.0196
07489 | 20.98
07490 | 55.44
07491 | 107.4
07492 | 47.61
07493 | 55.57
07494 | 169.8
07495 | 224.28
07496 | 100.95
07497 | 153.18
07498 | 220.06
07500 | 41.22
07501 | 61.92
07502 | 100.15
07506 | 137.29
07507 | 73.07
07508 | 161.27
07509 | 287.65
07510 | 523.95
07511 | 719.13
07513 | 44.26
07514 | 163.18
07515 | 32.3
07516 | 96.54
07519 | 48.47
07520 | 89.14
07524 | 72.22
07525 | 116.44
07526 | 538
07527 | 290
07528 | 513.02
07529 | 1.7
07530 | 148.2
07531 | 133.25
07532 | 270.2
07534 | 1747.3
07535 | 2.987
07536 | 5.421
07537 | 9.1
07538 | 42.37
07539 | 61.82
07540 | 86.84
07541 | 148.11
07542 | 180.09
07543 | 242.81
07544 | 314.67
07550 | 10.23
07552 | 5.81
07553 | 17.21
07556 | 17.18
07557 | 12.02
07558 | 76.82
07559 | 26.51
07560 | 8.01
07568 | 12.88
07569 | 34.59
07573 | 280610.09
07603 | 255.32
07609 | 182.4972
07610 | 19.7291
07611 | 306.2339
07613 | 39.6975
07614 | 145.9819
07617 | 48.8837
07620 | 326.2756
07621 | 343.2156
07622 | 3079.91
07624 | 508.05
07625 | 3488.61
07630 | 163500
07631 | 175900
07632 | 57000
07633 | 69190
07634 | 85000
07635 | 123.76
07636 | 3.24
07637 | 13.66
07639 | 2.06
07641 | 0.09
07642 | 6.28
07643 | 0.07
07644 | 0.26
07645 | 4.51
07646 | 77.33
07647 | 3.7
07648 | 109.39
07649 | 3.34
07650 | 123.73
07651 | 5.46
07652 | 216.25
07653 | 6.44
07654 | 40.56
07655 | 7.93
07656 | 0.26
07657 | 2.58
07660 | 43.44
07661 | 8.18
07662 | 3.74
07665 | 59.76
07666 | 7.76
07667 | 3.45
07670 | 83.17
07671 | 11.59
07672 | 3.45
07673 | 4.7
07674 | 4.27
07675 | 6.38
07676 | 9.73
07677 | 17.25
07678 | 22.22
07679 | 34.18
07680 | 41.58
07681 | 58.09
07682 | 97.06
07683 | 108.1
07684 | 164.4
07685 | 173.64
07686 | 217.7
07687 | 33.99
07688 | 112.4761
07689 | 248.23
07690 | 0.94
07691 | 0.94
07692 | 1.18
07693 | 1.08
07694 | 1.12
07695 | 1.77
07696 | 2.43
07697 | 3.04
07698 | 5.21
07699 | 6.49
07700 | 7.6
07701 | 12.67
07702 | 16.15
07703 | 17.82
07704 | 33.99
07705 | 46.45
07712 | 48.0698
07713 | 67.9629
07730 | 63.56
07731 | 128
07732 | 385.0688
07733 | 738.0485
07734 | 371.2841
07769 | 6.03
07770 | 8.22
07771 | 21.63
07772 | 41.31
07773 | 50.77
07774 | 55.0725
07775 | 57.96
07776 | 1368.92
07777 | 1395.14
07778 | 2322.4
07779 | 6693.53
07780 | 3135.55
07781 | 7077.14
07782 | 4206.57
07783 | 6241.85
07784 | 7949.61
07785 | 9049
07786 | 83.5303
07796 | 52.48
07797 | 23.8
07798 | 19.73
07799 | 343.98
07800 | 545.98
07801 | 1269.53
07802 | 796.26
07803 | 409.79
07804 | 10.74
07805 | 68.91
07806 | 686.64
07807 | 60.04
07808 | 149.38
07853 | 107.8
07854 | 170.52
07856 | 514.32
07857 | 105.03
07858 | 1.5
07859 | 89
07864 | 91.1
07873 | 2.33
07874 | 2.36
07875 | 4.1
07876 | 5.83
07877 | 7.81
07878 | 11.79
07879 | 23.68
07880 | 0.1512
07881 | 700.4
07882 | 1.63
07884 | 0.8806
07885 | 1.27
07886 | 1.2
07887 | 1.4935
07888 | 1.57
07889 | 1.7
07890 | 7.16
07891 | 8.25
07892 | 4.02
07893 | 12.76
07894 | 18.79
07895 | 24.81
07896 | 33.99
07898 | 228260.09
07899 | 179224.09
07901 | 95000
07902 | 138700
07903 | 288000
07904 | 381100
07905 | 92000
07906 | 140000
07907 | 666.54
07908 | 783.3
07909 | 867.51
07910 | 964.32
07911 | 1055.04
07912 | 1148.49
07913 | 1255.59
07914 | 1352.61
07915 | 1446.48
07916 | 1540.56
07917 | 857.64
07918 | 945
07919 | 1045.17
07920 | 1139.25
07921 | 1229.87
07922 | 1236.23
07923 | 1439.97
07924 | 1540.56
07925 | 1634.22
07926 | 1740.9
07927 | 88.55
07928 | 20.83
07929 | 26.79
07930 | 36.84
07931 | 44.65
07932 | 53.51
07933 | 68.46
07934 | 98.23
07935 | 128
07936 | 33.7
07937 | 32.6
07938 | 35.4
07939 | 36.1
07940 | 40.35
07941 | 33.4
07942 | 26.4
07944 | 103.42
07945 | 162.66
07946 | 73.13
07947 | 67.73
07948 | 833.1968
07952 | 77.3487
07953 | 134.34
07954 | 73
07955 | 7957.4818
07956 | 229.69
07957 | 261.4899
07958 | 44.6
07977 | 3.09
07978 | 8.14
07981 | 11.56
07983 | 25.96
07984 | 43.2
07989 | 11.23
07990 | 13.29
07991 | 43.26
07993 | 90.707
07996 | 90
07997 | 60.3874
07998 | 66.95
07999 | 77.25
08000 | 61.7
08001 | 107.48
08002 | 47.93
08003 | 86.52
08004 | 44.7
08005 | 117.54
08006 | 201.88
08007 | 312.1115
08008 | 1280
08009 | 1678.2222
08010 | 148.0293
08011 | 53.7683
08012 | 42.5574
08013 | 139.9276
08014 | 58.6141
08015 | 48.4059
08016 | 118.1237
08017 | 58.022
08018 | 44.0666
08019 | 5.08
08020 | 6.56
08021 | 8.54
08022 | 10.8
08023 | 12.33
08024 | 19.9
08025 | 24.72
08026 | 31.19
08027 | 37.8
08028 | 53.97
08029 | 74.55
08030 | 123.6
08034 | 7.68
08036 | 30.9
08037 | 54.9
08039 | 34.0914
08045 | 40.32
08046 | 22.2
10001 | 0.74
10002 | 128.03
10003 | 60.67
10006 | 0.75
10007 | 13.38
10009 | 36.18
10010 | 621.6
10011 | 25.74
10012 | 3.4
10013 | 82.3
10018 | 2.4
10019 | 4
10020 | 132.18
10021 | 159.55
10022 | 22.56
10023 | 22.56
10024 | 22.56
10026 | 35
10027 | 6.87
10028 | 298.6
10029 | 312.12
10030 | 339.56
10031 | 858.9179
10032 | 483.01
10033 | 646.96
10034 | 1631.3978
10035 | 1197.33
10036 | 1452.63
10042 | 19.6
10043 | 32.85
10044 | 28.35
10045 | 44.47
10046 | 55.19
10047 | 69.98
10048 | 72.35
10049 | 128.35
10050 | 130.59
10052 | 185.05
10053 | 188.35
10054 | 206.92
10055 | 212.1
10056 | 215.32
10057 | 398.5
10058 | 471.84
10059 | 473.25
10060 | 475.19
10061 | 582.6
10062 | 874.88
10063 | 21.64
10064 | 37.2
10065 | 74.74
10066 | 187.62
10067 | 233.19
10068 | 322.3
10069 | 390.31
10103 | 415.1423
10104 | 470.1926
10105 | 572.0215
10106 | 644.6309
10107 | 880.4403
10108 | 1126.0846
10109 | 1333.6443
10110 | 1915.6376
10111 | 2605.5866
10112 | 4234.0953
10114 | 1291.22
10115 | 1418.28
10116 | 465.94
10117 | 466.1
10118 | 538.02
10119 | 629.26
10120 | 780.9
10121 | 881.57
10122 | 1178.52
10123 | 1288.92
10124 | 1475.3
10125 | 1584.59
10126 | 2103.46
10127 | 3071.19
10128 | 3597.18
10129 | 4277.29
10130 | 5014.02
10131 | 7019.83
10146 | 1546.29
10147 | 1721.09
10148 | 2123.9
10149 | 2565.87
10150 | 3033.92
10151 | 3715.75
10152 | 4318.58
10153 | 4859.39
10154 | 5953.03
10155 | 6344.33
10156 | 7684.34
10157 | 17083.57
10158 | 21692.49
10159 | 31511.71
10160 | 32691.88
10161 | 46888.02
10162 | 1546.28
10163 | 1721.09
10164 | 2123.91
10165 | 2566.91
10166 | 3103.68
10167 | 3773.02
10168 | 4380.22
10169 | 5152.79
10170 | 6313.37
10171 | 7323.82
10172 | 10058.53
10173 | 17545.54
10174 | 31539.06
10175 | 34073.86
10176 | 43439.15
10177 | 63311.65
10178 | 41789.36
10179 | 41789.36
10180 | 54878.61
10181 | 73853.27
10182 | 57388.67
10183 | 62031.84
10184 | 67260.4
10185 | 92498.12
10186 | 1115.14
10187 | 1219.31
10188 | 1483.81
10189 | 1801.29
10190 | 2133.34
10191 | 2562.67
10192 | 2955.33
10193 | 3360.17
10194 | 4021.46
10195 | 4332.36
10196 | 5308.55
10197 | 10630.47
10198 | 13459.99
10199 | 20730.36
10200 | 21820.81
10201 | 30012.24
10202 | 1115.14
10203 | 1219.31
10204 | 1483.81
10205 | 1801.84
10206 | 2168.27
10207 | 2591.27
10208 | 2986.15
10209 | 3506.86
10210 | 4204.85
10211 | 4818.85
10212 | 6608.34
10213 | 11412.76
10226 | 1149.85
10227 | 1265.15
10228 | 1543.67
10229 | 1884.67
10230 | 2247.91
10231 | 2719.71
10232 | 3168.79
10233 | 3594.75
10234 | 4331.3
10235 | 4680.3
10236 | 5788.29
10237 | 11358.25
10238 | 14369.55
10239 | 21857.01
10240 | 23218.31
10241 | 32074.95
10242 | 1149.85
10243 | 1265.15
10244 | 1543.67
10245 | 1885.19
10246 | 2282.83
10247 | 2748.36
10248 | 3199.6
10249 | 3741.44
10250 | 4514.67
10251 | 5166.78
10252 | 7081.65
10253 | 12134.08
10266 | 381.21
10267 | 402.81
10268 | 513.49
10269 | 666.58
10270 | 853.92
10271 | 1024.01
10272 | 1202.45
10273 | 1324.64
10274 | 1547.17
10275 | 1735.51
10276 | 2245.01
10277 | 3043.15
10278 | 3637.27
10279 | 5607.91
10280 | 6608.72
10281 | 8789.04
10282 | 381.22
10283 | 402.81
10284 | 513.48
10285 | 666.59
10286 | 853.98
10287 | 1024.02
10288 | 1202.44
10289 | 1324.66
10290 | 1547.18
10291 | 1735.54
10292 | 2463.96
10293 | 3941.51
10294 | 1569.73
10295 | 1746.72
10296 | 2159.35
10297 | 2599.02
10298 | 3090.15
10299 | 3776.37
10300 | 4412.58
10301 | 4980.44
10302 | 6072.81
10303 | 6480.86
10304 | 7889.2
10305 | 17327.26
10306 | 21992.46
10307 | 31873.17
10308 | 33126.29
10309 | 47475.75
10310 | 1569.73
10311 | 1746.72
10312 | 2159.35
10313 | 2600.05
10314 | 3159.98
10315 | 3833.64
10316 | 4474.24
10317 | 5273.85
10318 | 6433.2
10319 | 7460.39
10320 | 10179.63
10321 | 17791.1
10322 | 24718.9
10323 | 34914.2
10324 | 35622.59
10325 | 53389.51
10326 | 31729.42
10327 | 35101.5
10328 | 45107.05
10329 | 61742.37
10330 | 46968.06
10331 | 50817.5
10332 | 60178.7
10333 | 77468.4
10334 | 1138.56
10335 | 1245.01
10336 | 1525.69
10337 | 1840.88
10338 | 2189.53
10339 | 2629.67
10340 | 3055.79
10341 | 3481.2
10342 | 4147.74
10343 | 4468.89
10344 | 5519.85
10345 | 10880.63
10346 | 13759.9
10347 | 21098.27
10348 | 22255.25
10349 | 30600.01
10350 | 1138.56
10351 | 1245.01
10352 | 1525.69
10353 | 1841.4
10354 | 2224.44
10355 | 2658.3
10356 | 3086.61
10357 | 3627.84
10358 | 4324.65
10359 | 4961.85
10360 | 6658.64
10361 | 11658.35
10362 | 25849.61
10363 | 27957.98
10364 | 23821.25
10365 | 29186.47
10374 | 1169.1
10375 | 1286.32
10376 | 1592.79
10377 | 1932.8
10378 | 2337.09
10379 | 2794.89
10380 | 3280.11
10381 | 3733.41
10382 | 4471.02
10383 | 4837.84
10384 | 6053.78
10385 | 11635.85
10386 | 14746.43
10387 | 22359.93
10388 | 24572.5
10389 | 32788.27
10390 | 1169.1
10391 | 1286.32
10392 | 1592.79
10393 | 1933.33
10394 | 2361.31
10395 | 2822.99
10396 | 3310.92
10397 | 3879.06
10398 | 5324.07
10399 | 7198.72
10400 | 12413.57
10401 | 22249.16
10402 | 15903.3
10403 | 25356.11
10404 | 24078.89
10413 | 391.71
10414 | 422.06
10415 | 555.4
10416 | 712.65
10417 | 910.15
10418 | 1084.6
10419 | 1296.49
10420 | 1445.53
10421 | 1667.09
10422 | 1872.16
10423 | 2449.9
10424 | 3293.27
10425 | 3930.85
10426 | 5975.75
10427 | 7036.79
10428 | 9370.39
10429 | 391.71
10430 | 422.06
10431 | 555.4
10432 | 712.65
10433 | 910.15
10434 | 1084.59
10435 | 1296.44
10436 | 1445.53
10437 | 1667.05
10438 | 1872.16
10439 | 2449.91
10440 | 4193.48
10447 | 70
10452 | 211.4
10456 | 557.2
10457 | 683.2
10459 | 1083.6
10460 | 1694.2
10461 | 2142.45
10462 | 2647.18
10463 | 3807.25
10469 | 73.92
10472 | 155.68
10474 | 242.2
10476 | 378
10478 | 604.8
10480 | 985.6
10482 | 1540
10484 | 2445
10485 | 3843.42
10514 | 116.76
10516 | 214.37
10518 | 320.85
10519 | 271.8
10522 | 657.43
10523 | 2356.75
10524 | 2447.33
10526 | 3489.76
10527 | 8662.46
10528 | 8120.03
10529 | 10701.85
10530 | 15859.64
10534 | 93.13
10537 | 125.72
10539 | 232.5
10541 | 369.62
10543 | 409.74
10545 | 755.08
10547 | 2219.14
10549 | 3938.65
10550 | 8866.07
10576 | 131.89
10579 | 131.33
10581 | 224.31
10583 | 401.65
10585 | 649.83
10587 | 2024.27
10619 | 2173.4899
10620 | 2470.9557
10622 | 145
10623 | 205
10624 | 253.6
10625 | 376.76
10626 | 484.58
10627 | 599.46
10628 | 664.67
10630 | 999.11
10631 | 1345
10635 | 155
10636 | 215
10637 | 318.31
10638 | 382.03
10639 | 514.61
10640 | 608.93
10641 | 674.16
10643 | 920.48
10644 | 1515
10647 | 107.79
10648 | 88.57
10649 | 132
10664 | 82.1
10688 | 17.2474
10689 | 23.0612
10690 | 41.45
10692 | 77.3
10694 | 132.25
10697 | 12.9
10698 | 18.13
10699 | 7674.41
10700 | 11879.84
10712 | 32.84
10713 | 144.74
10721 | 78
10722 | 88.04
10723 | 108.66
10724 | 166.84
10725 | 211.16
10728 | 1987.2
10731 | 2228.57
10735 | 140
10736 | 156.33
10737 | 208.37
10738 | 279.02
10739 | 370
10740 | 461.8
10741 | 574.2834
10742 | 803.99
10743 | 874.3947
10744 | 1161.37
10745 | 1490.34
10748 | 51
10749 | 56
10750 | 61
10751 | 58
10752 | 61.6
10755 | 435.51
10756 | 564.09
10759 | 2458.57
10760 | 2492.12
10761 | 2450.2
10765 | 29.47
10766 | 26.9
10767 | 3
10768 | 2.6537
10771 | 7.9562
10772 | 156
10773 | 22.9
10774 | 2.23
10776 | 1.5
10777 | 1.24
10778 | 121.5051
10779 | 151.2312
10780 | 108.5
10781 | 134.1387
10782 | 121.5051
10783 | 151.2312
10784 | 108.5
10785 | 134.1387
10786 | 121.5051
10787 | 151.2312
10788 | 108.5
10789 | 134.1387
10790 | 388
10791 | 445
10792 | 398
10793 | 428
10794 | 77
10795 | 618
10796 | 638.6
10797 | 18.54
10803 | 142.48
10806 | 68.0624
10808 | 88.02
10816 | 3
10820 | 3
10840 | 4.32
10841 | 4.5
10865 | 3.5
10866 | 3
10871 | 3
10872 | 3.5
10875 | 1.1
10877 | 3.5
10882 | 0.5
10883 | 1.1
10888 | 1.1
10890 | 1.1
10891 | 1.1
10894 | 1.1
10895 | 0.9
10896 | 180
10898 | 118.43
10900 | 2.51
10901 | 3.19
10902 | 592.26
10903 | 1410.2308
10905 | 16.51
10907 | 0.0361
10908 | 9.8406
10910 | 10.5265
10911 | 405
10915 | 412
10916 | 616.97
10918 | 0.66
10919 | 60.9
10920 | 7.27
10921 | 1.02
10922 | 23.28
10923 | 0.05
10924 | 9270
10925 | 7.6
10927 | 95
10932 | 74.59
10933 | 27.07
10934 | 32.15
10935 | 44.28
10950 | 1384.3
10951 | 423.6
10952 | 184.37
10953 | 44.7
10954 | 94.75
10955 | 97.75
10956 | 10.4559
10957 | 0.17
10959 | 5.15
10962 | 270
10963 | 115.62
10964 | 170.38
10965 | 243.4
10966 | 80.93
10967 | 119.27
10968 | 170.38
10969 | 115.62
10970 | 170.38
10971 | 243.4
10972 | 80.93
10973 | 119.27
10974 | 170.38
10975 | 104.05
10976 | 54.34
10977 | 25.44
10978 | 39.31
10979 | 279.91
10980 | 31.56
10981 | 36.07
10982 | 45.09
10983 | 52.61
10984 | 60.12
10985 | 75.15
10986 | 98.27
10987 | 148.75
10988 | 328.59
10989 | 47.4
10990 | 54.34
10991 | 68.21
10992 | 64.75
10993 | 73.99
10994 | 92.49
10995 | 22.2
10999 | 80304.49
11001 | 42.63
11006 | 589
11007 | 800
11008 | 18300
11009 | 25800
11015 | 778.68
11016 | 2.25
11017 | 2.25
11019 | 28.69
11020 | 13.5
11021 | 0.5
11022 | 5
11024 | 55.4
11029 | 174.7573
11030 | 196.6019
11031 | 240.2913
11032 | 294.9029
11033 | 415.0485
11034 | 600.7282
11035 | 929.6978
11054 | 71.29
11058 | 15
11059 | 9.6
11060 | 350.72
11061 | 201.92
11062 | 317.61
11063 | 427.92
11064 | 300.78
11066 | 8.63
11067 | 97
11068 | 87
11069 | 86.11
11070 | 95
11071 | 105
11072 | 93
11073 | 33.63
11074 | 2.83
11075 | 8.68
11076 | 20
11077 | 18.8
11078 | 44.5
11085 | 79.63
11086 | 74.55
11087 | 160.6027
11089 | 1.15
11090 | 0.39
11091 | 2.48
11092 | 65.4468
11093 | 132.27
11095 | 128.4791
11096 | 138.77
11097 | 0.0666
11098 | 72
11099 | 65.82
11100 | 101.52
11101 | 23.6
11102 | 753.28
11103 | 110.8402
11104 | 14.2833
11105 | 140
11106 | 360
11107 | 110.25
11108 | 115
11109 | 65.96
11110 | 76.06
11111 | 30.92
11113 | 198
11114 | 98.14
11115 | 188.09
11117 | 106.66
11118 | 71.43
11119 | 71.44
11120 | 77.92
11122 | 18.11
11125 | 183.06
11126 | 47.9
11128 | 70
11130 | 51.5
11131 | 193.64
11135 | 198
11139 | 173.04
11144 | 0.721
11147 | 1.39
11148 | 89.1
11151 | 132
11152 | 215.9
11153 | 155.33
11154 | 203.92
11156 | 14.83
11157 | 20.25
11158 | 209.09
11159 | 61
11162 | 51.9
11163 | 27
11164 | 105.42
11167 | 10.22
11168 | 13.1222
11169 | 6.75
11170 | 8.89
11172 | 645
11173 | 764
11174 | 362
11175 | 498
11176 | 95.28
11177 | 95.28
11178 | 230
11179 | 52.43
11180 | 79.32
11181 | 86.93
11182 | 40.5
11183 | 46.74
11184 | 77.89
11186 | 90
11187 | 60
11188 | 31.16
11189 | 56.08
11190 | 86.93
11191 | 40.5
11192 | 46.74
11193 | 77.89
11194 | 81
11195 | 9
11196 | 64.1
11197 | 64.1
11198 | 81.37
11199 | 62.32
11200 | 56.08
11201 | 37.9217
11204 | 31.83
11205 | 26.77
11209 | 250
11210 | 31.16
11211 | 69.9
11212 | 92.7
11219 | 327.2
11221 | 145
11222 | 130.63
11223 | 130.63
11224 | 140.8
11225 | 128.54
11227 | 73.5
11228 | 73.5
11230 | 8.22
11231 | 91.67
11232 | 108.35
11233 | 185.3
11234 | 3331.02
11235 | 103
11242 | 9.27
11243 | 15.38
11245 | 9.8
11246 | 74.16
11248 | 9.9458
11249 | 7.6807
11252 | 12.772
11253 | 13.6784
11254 | 9.27
11255 | 20.57
11256 | 13.6784
11260 | 9.5862
11261 | 7.91
11263 | 7.66
11264 | 13.6784
11265 | 54.71
11266 | 6.49
11267 | 9.1619
11268 | 12.7565
11269 | 14.8723
11271 | 9.92
11275 | 13.6784
11276 | 9.27
11277 | 10.378
11279 | 12.772
11280 | 10.3645
11281 | 10.8537
11282 | 10.3556
11283 | 22.13
11284 | 12.772
11286 | 5.55
11293 | 253.8
11294 | 480.18
11295 | 222.35
11300 | 1109.17
11302 | 9.0351
11303 | 9.55
11304 | 290
11305 | 9.0232
11306 | 14.1316
11309 | 1323.3967
11310 | 386.44
11311 | 358.7
11312 | 419.1
11313 | 471.75
11314 | 758.94
11315 | 1208.9
11316 | 314.16
11317 | 381.3
11318 | 114.9
11319 | 160.82
11320 | 176.86
11321 | 198.32
11322 | 213.3
11325 | 215.17
11329 | 270.06
11330 | 307
11336 | 241.58
11337 | 277.87
11338 | 118
11339 | 166.93
11341 | 45.8
11342 | 317.6
11344 | 319.34
11345 | 270.61
11347 | 399.17
11348 | 524.63
11351 | 144.12
11352 | 201.48
11353 | 244.24
11355 | 320.38
11356 | 528.77
11357 | 69.81
11358 | 753.8511
11359 | 152.88
11361 | 501.82
11362 | 423
11363 | 530.4
11372 | 273.5886
11373 | 329.6
11374 | 412
11378 | 30.83
11379 | 275.06
11380 | 407.57
11381 | 538.92
11382 | 667.95
11383 | 861.08
11384 | 1178.29
11386 | 922.41
11388 | 23.2
11389 | 23
11391 | 1.21
11392 | 294.67
11393 | 85.0146
11394 | 122.06
11398 | 2130.43
11399 | 1788.91
11403 | 4406.72
11405 | 118.8
11411 | 215.22
11412 | 133.31
11413 | 13.6784
11415 | 42.86
11416 | 10.27
11417 | 18.747
11418 | 6695
11419 | 7613.76
11420 | 8565.48
11421 | 9517.2
11422 | 13324.08
11423 | 15227.52
11424 | 17130.96
11425 | 18673.9
11426 | 11721.4
11427 | 12215.8
11428 | 12895.6
11429 | 13441.5
11430 | 19909.9
11431 | 21012
11432 | 21980.2
11433 | 23154.4
11434 | 314.15
11435 | 206
11436 | 203.1366
11438 | 160
11439 | 148.56
11442 | 1.6
11445 | 1967
11446 | 3120
11447 | 3312
11448 | 4694.88
11449 | 7140
11459 | 1080
11460 | 1920
11461 | 1390
11462 | 2140
11465 | 2340
11472 | 3470
11473 | 4120
11474 | 2152.7
11475 | 317.61
11476 | 627.27
11477 | 487.17
11478 | 4320
11479 | 4730
11480 | 5810
11485 | 16250
11488 | 35000
11489 | 1220
11490 | 2560
11504 | 0.4
11505 | 54.72
11508 | 30.87
11517 | 0.67
11519 | 25.1
11520 | 5.77
11521 | 20.49
11522 | 14.45
11523 | 18.33
11524 | 10.63
11525 | 0.87
11527 | 75.29
11528 | 1.87
11530 | 39.23
11531 | 101.91
11533 | 4.39
11536 | 24.44
11537 | 4.5
11541 | 7.42
11542 | 8.87
11543 | 9.3
11544 | 2.46
11545 | 3.57
11546 | 6.72
11547 | 6.72
11548 | 6.72
11549 | 8.86
11550 | 7.67
11551 | 8.14
11552 | 8.87
11553 | 12.11
11554 | 9.69
11557 | 12.89
11558 | 28.12
11563 | 51.69
11565 | 48.62
11568 | 178.5
11570 | 3.1514
11571 | 4.4648
11572 | 7.1855
11573 | 7.7188
11574 | 11.21
11575 | 14.4413
11576 | 15.9308
11577 | 26.9
11578 | 27.2139
11579 | 50.573
11581 | 53.93
11582 | 17.99
11583 | 5.03
11584 | 7.951
11585 | 11.91
11586 | 13.87
11587 | 18.369
11588 | 28.08
11589 | 19.09
11590 | 26.66
11591 | 34.0307
11592 | 112.7201
11593 | 51.358
11594 | 33.54
11596 | 38.37
11597 | 7.51
11599 | 3.27
11600 | 6.11
11601 | 0.11
11602 | 0.16
11607 | 129.28
11608 | 6.58
11609 | 99
11610 | 61.22
11611 | 4.72
11612 | 67.88
11624 | 63.1085
11625 | 13.49
11626 | 9.27
11627 | 8.5
11629 | 498
11630 | 89.9
11631 | 205.6154
11632 | 390
11633 | 26.1762
11634 | 6.5
11635 | 15.94
11636 | 71.36
11641 | 16.5969
11645 | 1837.52
11646 | 4301.01
11649 | 8.5
11651 | 122.89
11652 | 28.97
11653 | 13.99
11654 | 12.6
11656 | 46.11
11658 | 9.89
11659 | 25.69
11660 | 409.94
11661 | 79.16
11662 | 38.15
11663 | 540.2894
11665 | 241.88
11666 | 672.26
11668 | 880
11669 | 672.26
11671 | 462.5174
11674 | 348.9
11676 | 743.7
11677 | 743.7
11680 | 1075.34
11681 | 3700.65
11684 | 137.4924
11690 | 2230
11692 | 572.4457
11694 | 780
11695 | 463.42
11696 | 3470
11700 | 3190
11715 | 12.36
11716 | 102.4842
11717 | 40.0387
11720 | 49.9071
11721 | 42.53
11722 | 47.28
11726 | 33.09
11728 | 49.44
11729 | 39.77
11730 | 56.65
11732 | 78.19
11733 | 90.92
11735 | 118.45
11736 | 91.67
11739 | 56.3
11740 | 71.95
11741 | 134.61
11742 | 140.77
11744 | 118.35
11745 | 97.5
11746 | 167.89
11747 | 214.45
11749 | 0.39
11750 | 0.42
11752 | 130
11753 | 9.36
11757 | 2.3
11758 | 1.45
11759 | 2.5
11760 | 0.23
11763 | 741.5
11765 | 1083.08
11769 | 110.63
11771 | 144.77
11772 | 196.63
11773 | 436.11
11774 | 32.87
11775 | 3.5
11776 | 16.55
11777 | 2.78
11778 | 14.71
11782 | 51.38
11783 | 84.21
11784 | 115.82
11785 | 226.44
11788 | 13.01
11789 | 18.75
11793 | 38.32
11794 | 14.9711
11796 | 11.33
11798 | 52.02
11800 | 25.49
11801 | 25.49
11802 | 25.49
11803 | 32.41
11804 | 32.41
11806 | 830.0371
11807 | 1475.0273
11808 | 2352.1284
11809 | 2909.4084
11810 | 5970.9083
11814 | 17
11815 | 6.86
11816 | 8.55
11817 | 10.35
11818 | 16.1
11819 | 17.7
11820 | 25.19
11821 | 44.64
11822 | 56.67
11823 | 77.28
11824 | 83.9
11825 | 69.66
11843 | 42.23
11844 | 23.54
11845 | 17.87
11846 | 112.78
11847 | 175.02
11848 | 0.6
11849 | 0.71
11850 | 1.11
11851 | 1.21
11852 | 1.27
11853 | 8.44
11854 | 12.26
11855 | 2.1
11856 | 35.98
11857 | 52.41
11858 | 80.57
11859 | 327.03
11860 | 377.31
11861 | 485.96
11862 | 539.98
11863 | 1020.26
11864 | 72
11865 | 73.23
11866 | 80.55
11867 | 175.77
11868 | 85.08
11869 | 109.08
11870 | 134.39
11871 | 182.61
11872 | 205.69
11873 | 1158.75
11874 | 3.2156
11875 | 4.9273
11876 | 7.2337
11877 | 10.3252
11878 | 17.3913
11879 | 25.0778
11880 | 41.7782
11881 | 54.8664
11882 | 1.4801
11883 | 2.2771
11884 | 3.3033
11885 | 4.9204
11886 | 7.4137
11887 | 11.4692
11888 | 17.91
11889 | 24.7538
11890 | 35.1504
11891 | 49.1055
11892 | 65.2839
11893 | 79.9813
11894 | 106.3205
11895 | 126.2759
11896 | 170.5115
11897 | 1.6377
11898 | 2.9652
11899 | 42.5518
11900 | 88.5697
11901 | 102.89
11902 | 134.97
11904 | 2.4411
11905 | 3.4711
11906 | 5.5311
11907 | 6.5079
11908 | 3.44
11909 | 5.45
11910 | 6.55
11911 | 7.52
11912 | 0.8894
11913 | 1.8219
11914 | 2.2648
11915 | 5.1839
11920 | 0.8137
11921 | 0.7462
11922 | 80.86
11923 | 27.13
11924 | 97.85
11925 | 49.34
11926 | 870
11927 | 290
11930 | 540
11943 | 11.29
11944 | 61.86
11945 | 77.29
11946 | 92.78
11948 | 144.15
11949 | 221.34
11951 | 92.78
11952 | 108.19
11954 | 167.27
11955 | 243.48
11957 | 108.19
11961 | 265.6
11962 | 61.86
11963 | 77.29
11964 | 92.78
11966 | 144.15
11967 | 221.26
11968 | 77.29
11969 | 92.78
11970 | 108.18
11972 | 167.27
11973 | 243.4
11974 | 92.78
11975 | 108.18
11976 | 123.64
11978 | 185.86
11979 | 265.57
11980 | 10.38
11981 | 13.56
11982 | 17.21
11984 | 25.92
11985 | 36.57
11986 | 13.29
11987 | 16.7
11988 | 20.58
11990 | 29.75
11991 | 48.29
11992 | 13.6
11993 | 19.83
11994 | 23.24
11996 | 36.57
11997 | 40.17
11998 | 13.07
11999 | 20.22
12000 | 26.43
12002 | 42.03
12003 | 68.5
12004 | 12.3
12005 | 24.13
12006 | 30.8
12008 | 41.07
12009 | 101.63
12010 | 14.95
12011 | 28.25
12012 | 35.14
12014 | 47.43
12015 | 75.71
12016 | 9.78
12017 | 12.08
12018 | 14.47
12020 | 19.23
12021 | 23.9
12022 | 9.14
12023 | 15.1
12024 | 17.81
12026 | 22.25
12027 | 26.89
12028 | 16.19
12029 | 18.72
12030 | 21.43
12032 | 25.57
12033 | 30.21
12034 | 9.78
12035 | 12.08
12036 | 14.47
12038 | 19.05
12039 | 23.9
12040 | 9.14
12041 | 15.1
12042 | 17.81
12044 | 22.06
12045 | 26.89
12046 | 16.19
12047 | 18.72
12048 | 21.43
12050 | 21.34
12051 | 30.21
12052 | 17.83
12053 | 21.13
12054 | 24.74
12056 | 36.16
12057 | 50.95
12058 | 23.55
12059 | 27.48
12060 | 31.1
12062 | 37.26
12063 | 57.43
12064 | 23.5
12065 | 31.62
12066 | 43.12
12068 | 53.47
12069 | 64.52
12070 | 15.96
12071 | 19.05
12072 | 21.63
12074 | 25.93
12075 | 36.05
12076 | 25.06
12077 | 20.3
12078 | 38.65
12080 | 32.06
12081 | 40.38
12082 | 18.54
12083 | 23.18
12084 | 26.16
12086 | 32.6
12087 | 40.17
12088 | 10.69
12089 | 31.62
12090 | 38.65
12092 | 41.36
12093 | 59.65
12094 | 29.43
12095 | 32
12096 | 48.31
12098 | 49.22
12099 | 70.18
12100 | 36.05
12101 | 31.62
12102 | 55.41
12104 | 66.44
12105 | 75.71
12106 | 26.73
12107 | 31.52
12108 | 39.04
12110 | 56.13
12111 | 68.5
12112 | 28.71
12113 | 36.83
12114 | 46.07
12116 | 67.63
12117 | 92.91
12118 | 36.05
12119 | 31.62
12120 | 58.03
12122 | 66.44
12123 | 75.71
12124 | 28.32
12125 | 43.9
12126 | 53.97
12128 | 67.98
12129 | 77.25
12130 | 39.09
12131 | 46.2
12132 | 52.29
12134 | 74.93
12135 | 138.77
12136 | 40.69
12137 | 54.57
12138 | 64.17
12140 | 71.58
12141 | 102.95
12142 | 34.13
12143 | 44.32
12144 | 54.39
12146 | 67.13
12147 | 156.65
12149 | 50.17
12150 | 60.74
12152 | 96.73
12153 | 169.12
12155 | 56.27
12159 | 181.59
12160 | 50.38
12161 | 70.95
12162 | 82.72
12164 | 113.52
12165 | 168.55
12166 | 67.93
12167 | 78.8
12168 | 37.85
12170 | 106.41
12171 | 177.78
12172 | 75.78
12173 | 86.35
12174 | 98.13
12176 | 113.4
12177 | 187.03
12178 | 12.56
12179 | 18.06
12180 | 24.7
12182 | 41.36
12183 | 68.5
12184 | 15.93
12185 | 22
12186 | 29.19
12188 | 48.36
12189 | 82
12190 | 19.29
12191 | 25.92
12192 | 33.69
12194 | 53.52
12195 | 75.71
12196 | 16.87
12197 | 22.04
12198 | 28.13
12200 | 66.41
12201 | 77.25
12202 | 19.92
12204 | 25.32
12205 | 31.89
12207 | 45.74
12208 | 93.78
12209 | 23.21
12210 | 28.61
12211 | 35.41
12213 | 54.63
12214 | 102.95
12215 | 29.59
12216 | 36.83
12217 | 45.59
12219 | 59.69
12220 | 168.55
12221 | 34.73
12222 | 45.89
12223 | 50.12
12225 | 63.8
12226 | 177.78
12227 | 38.65
12228 | 45.89
12229 | 54.64
12231 | 74.73
12232 | 119.24
12233 | 15.4
12234 | 21.85
12235 | 15.48
12236 | 22.56
12237 | 22.56
12238 | 18.79
12244 | 36.21
12245 | 44.46
12246 | 44.46
12247 | 24.89
12248 | 80.5
12250 | 80.5
12251 | 144.59
12252 | 80.46
12253 | 67.18
12254 | 26.1
12255 | 30.44
12256 | 32.29
12258 | 52.92
12259 | 99.47
12260 | 33.76
12261 | 33.93
12262 | 60.17
12264 | 57.86
12265 | 117.63
12266 | 32.53
12267 | 37.64
12268 | 43.06
12270 | 47.88
12271 | 99.47
12272 | 32.59
12273 | 60.25
12274 | 68.6
12276 | 70.44
12277 | 102.9
12278 | 49.07
12279 | 54.63
12280 | 60.49
12282 | 61.71
12283 | 117.63
12284 | 40.89
12285 | 60.74
12286 | 81.37
12288 | 65.23
12289 | 117.63
12290 | 2.16
12291 | 2.81
12292 | 4.68
12294 | 4.51
12295 | 5.06
12296 | 2.69
12297 | 3.43
12298 | 3.88
12300 | 5.54
12301 | 9.04
12302 | 3.49
12303 | 4.08
12304 | 4.96
12306 | 6.87
12307 | 10.88
12308 | 3.38
12309 | 4.27
12310 | 5.66
12312 | 6.9
12313 | 6.96
12314 | 3.74
12315 | 4.74
12316 | 5.82
12318 | 7.62
12319 | 9.67
12320 | 5.32
12321 | 6.15
12322 | 6.98
12324 | 9.96
12325 | 11.61
12327 | 6.39
12328 | 7.31
12330 | 9.73
12331 | 12.02
12333 | 9.47
12334 | 11.02
12336 | 13.79
12337 | 16.63
12344 | 2.05
12345 | 4.42
12346 | 5.4
12348 | 9
12349 | 11.54
12350 | 3.82
12351 | 4.95
12352 | 7.17
12354 | 9.75
12355 | 12.3
12356 | 4.21
12357 | 6.45
12358 | 6.14
12360 | 8.23
12361 | 12.88
12707 | 5.37
12720 | 7.31
12724 | 17.92
12744 | 7.73
12745 | 4.13
12746 | 6.97
12747 | 31.78
12748 | 18.38
12749 | 8.53
12750 | 9.01
12761 | 20.6406
12762 | 21.7599
12763 | 19.09
12767 | 311.7
12774 | 9.77
12775 | 11.76
12776 | 22.28
12777 | 30.81
12778 | 39.89
12779 | 62.63
12780 | 24.87
12781 | 32.87
12782 | 72.1
12783 | 79.83
12784 | 108.3733
12785 | 42.27
12786 | 62.02
12787 | 81.75
12788 | 91.77
12789 | 147.73
12790 | 42.27
12791 | 62.02
12792 | 81.57
12793 | 91.77
12794 | 147.73
12795 | 12.53
12796 | 20.03
12797 | 34.47
12798 | 13.48
12799 | 18.49
12801 | 39.51
12802 | 40.32
12803 | 50.95
12805 | 4.89
12806 | 4.3
12807 | 9.41
12808 | 9.48
12809 | 11.55
12810 | 12.4
12811 | 13.19
12812 | 18.1726
12813 | 26.42
12814 | 28.31
12816 | 2.67
12817 | 5.47
12818 | 14.54
12819 | 14.79
12820 | 37.4223
12821 | 48.8886
12823 | 5.81
12824 | 6.08
12825 | 9.4
12826 | 19.9927
12828 | 45.88
12829 | 8.3327
12834 | 22.63
12835 | 172.0889
12836 | 194.5863
12837 | 388.91
12840 | 12.2
12841 | 17.5062
12842 | 21.73
12843 | 43.8065
12847 | 18.25
12850 | 4.02
12851 | 6.9
12865 | 45.04
12866 | 81
12867 | 4.17
12868 | 7.93
12869 | 10.67
12870 | 15.8
12871 | 32.16
12875 | 7.28
12877 | 15.72
12878 | 0.67
12879 | 0.96
12880 | 2.79
12881 | 3.11
12882 | 7.3
12883 | 10.23
12887 | 28.77
12891 | 10.45
12896 | 9.19
12898 | 29.4
12900 | 56.67
12901 | 206.46
12902 | 271.14
12905 | 18.6879
12906 | 14.7566
12911 | 8.49
12912 | 11.43
12931 | 330.62
12932 | 312.07
12933 | 446.74
12945 | 4.1
12947 | 8.5459
12948 | 23.18
12949 | 90.02
12951 | 4.46
12954 | 5.15
12955 | 6.08
12956 | 11.05
12957 | 13.69
12959 | 17.28
12965 | 1.79
12966 | 2.59
12967 | 5.05
12968 | 9.27
12969 | 14.17
12970 | 19.2641
12971 | 43.31
12972 | 65.32
12973 | 2.17
12974 | 2.86
12975 | 3.5781
12976 | 6.1182
12977 | 10.5682
12978 | 13.6
12979 | 31.78
12980 | 37.93
12981 | 141.79
12982 | 2.92
12983 | 4.02
12984 | 8.17
12985 | 15.33
12986 | 18.25
12987 | 41.04
12988 | 36.38
12989 | 57.2
12999 | 124.34
13004 | 6.02
13005 | 7.73
13006 | 10.82
13007 | 30.8
13008 | 53.28
13009 | 60.92
13010 | 195.09
13017 | 34.6631
13020 | 4.38
13021 | 6.48
13022 | 1.11
13023 | 1.2
13029 | 30.32
13030 | 65.55
13031 | 1.77
13032 | 4.27
13033 | 6.72
13034 | 17.95
13035 | 11.85
13036 | 15.35
13037 | 34.51
13041 | 14.05
13052 | 21.46
13054 | 71.41
13055 | 142.8
13056 | 217.83
13057 | 16.59
13058 | 39.28
13059 | 8.97
13061 | 18.9
13062 | 34.35
13063 | 38.63
13064 | 93.6
13065 | 175.8645
13066 | 231.42
13067 | 466.76
13070 | 3.51
13071 | 13.83
13072 | 2.12
13073 | 2.48
13075 | 5.97
13076 | 13.12
13077 | 24.85
13080 | 4.02
13081 | 13.4172
13084 | 11.7
13085 | 15.2
13086 | 6.18
13092 | 19.43
13095 | 23.51
13096 | 101341.65
13097 | 110957
13098 | 127765
13099 | 1360
13100 | 2060
13101 | 395.76
13102 | 85.39
13103 | 401.69
13104 | 626.57
13105 | 78.83
13106 | 722.12
13107 | 26.44
13108 | 28.24
13109 | 19.77
13110 | 109.58
13113 | 59.84
13114 | 9.69
13115 | 36.04
13116 | 4800
13117 | 4800
13118 | 6034
13119 | 6034
13120 | 6795
13121 | 6795
13122 | 7502
13123 | 7502
13124 | 10756
13125 | 10756
13126 | 16263
13127 | 16263
13128 | 18184
13129 | 18184
13130 | 1438.61
13131 | 2180
13132 | 2841.85
13133 | 8241.5369
13134 | 7127.1456
13135 | 6060.9665
13136 | 490
13137 | 550
13138 | 679.18
13139 | 784.2859
13140 | 860.05
13141 | 2478.76
13142 | 1407.28
13143 | 1615.93
13144 | 870.35
13145 | 268.21
13146 | 72.38
13147 | 121.66
13148 | 287.29
13149 | 302.87
13150 | 351
13151 | 399
13164 | 2000
13165 | 8705.56
13166 | 15649.82
13167 | 28984.2
13168 | 102700
13169 | 143650
13170 | 349.17
13171 | 1554.84
13172 | 1858.785
13173 | 15.45
13174 | 48.95
13175 | 84.86
13176 | 60.21
13209 | 48.56
13210 | 56
13211 | 43.08
13212 | 63.06
13215 | 37.05
13216 | 30.8
13217 | 53.81
13218 | 58.47
13221 | 65.7
13226 | 18.44
13227 | 22.56
13228 | 19.47
13229 | 103.78
13230 | 149.74
13231 | 102.35
13232 | 152.39
13233 | 122.06
13234 | 161.71
13235 | 89.7
13236 | 109.65
13237 | 130.01
13238 | 210.06
13239 | 195.19
13240 | 182.41
13241 | 50.51
13242 | 13.39
13243 | 188.99
13245 | 10.29
13246 | 25.65
13247 | 36200
13248 | 38000
13249 | 42444
13250 | 45845
13251 | 50880.5574
13252 | 60286
13253 | 62681.4516
13254 | 65634.9147
13255 | 79741
13256 | 95212.7414
13257 | 5018.53
13259 | 1127.31
13260 | 17940.23
13261 | 897
13262 | 1172.655
13263 | 1656.2712
13264 | 3494.2756
13265 | 5023
13266 | 8935.5527
13267 | 314.15
13268 | 420
13269 | 3370
13270 | 4161
13271 | 5518
13272 | 8560.52
13273 | 4179
13274 | 4976
13275 | 6258
13277 | 306.94
13278 | 17093.88
13279 | 370
13280 | 390
13281 | 927
13284 | 235.87
13285 | 546.31
13286 | 734.33
13288 | 894.09
13289 | 1024.85
13290 | 72.09
13291 | 67.94
13292 | 1852.97
13293 | 391.31
13294 | 121.99
13295 | 63.55
13296 | 42.29
13297 | 29.36
13298 | 215.27
13300 | 46.92
13301 | 173.81
13302 | 328
13304 | 166.09
13305 | 2300
13323 | 429.41
13324 | 429.41
13325 | 429.41
13326 | 429.41
13327 | 429.41
13328 | 429.41
13329 | 429.41
13330 | 429.41
13337 | 27.81
13338 | 35
13345 | 56.65
13346 | 62.32
13347 | 186.95
13355 | 31.16
13356 | 31.16
13357 | 186.95
13365 | 31.16
13366 | 31.16
13377 | 370.8
13385 | 53.56
13386 | 62.1
13389 | 1383.59
13390 | 2000.3151
13391 | 2019.83
13392 | 2605.91
13393 | 2983.98
13394 | 3357.64
13395 | 4608.46
13396 | 5436.55
13397 | 2502.9
13398 | 3378.4
13399 | 4187.98
13400 | 4798.45
13401 | 5518.74
13402 | 6144.98
13403 | 7779.07
13404 | 9197.9
13409 | 17.27
13410 | 14.59
13411 | 10.66
13412 | 134.9
13413 | 1.93
13414 | 17.51
13415 | 44.02
13420 | 49.8
13421 | 0.5
13423 | 11.92
13428 | 3.79
13430 | 133.9
13431 | 175.1
13432 | 206
13439 | 9.6592
13441 | 38.44
13442 | 95.65
13443 | 206.35
13444 | 118.48
13445 | 4.92
13446 | 181.02
13447 | 201.59
13450 | 138.46
13451 | 575.36
13455 | 151
13459 | 14.9891
13460 | 7
13461 | 10.3
13462 | 16.8
13463 | 3690
13466 | 38.08
13467 | 39.98
13470 | 43.39
13472 | 69.24
13473 | 135.21
13474 | 178.38
13475 | 402.56
13476 | 402.56
13477 | 3523.52
13478 | 74.6
13479 | 121.48
13480 | 181.69
13481 | 264.18
13482 | 450.74
13483 | 450.74
13484 | 450.74
13485 | 824.19
13486 | 1559.5
13487 | 2306.02
13488 | 3633.44
13489 | 3772.66
13490 | 8527.97
13491 | 15.8715
13495 | 480
13496 | 450
13497 | 190.55
13498 | 161.3
13499 | 133.52
13502 | 216700
13504 | 875000
13507 | 243080
13508 | 210000
13509 | 864680.94
13511 | 50706.9
13512 | 158449.02
13513 | 598746.09
13514 | 879100
13515 | 935750
13516 | 293216.59
13517 | 446650
13518 | 647029.46
13519 | 113500
13520 | 140500
13521 | 323000
13522 | 329840
13523 | 355350
13524 | 700000
13530 | 4530.97
13531 | 6581.56
13532 | 8915.68
13533 | 9599.6
13535 | 26373.57
13537 | 6712.75
13538 | 26950
13539 | 720000
13540 | 1378942
13542 | 4605981.88
13544 | 321872.09
13547 | 850006.47
13548 | 59527
13569 | 2062449.56
13570 | 1.3
13571 | 72.1
13572 | 86.87
13573 | 101.35
13574 | 118.53
13575 | 198.69
13576 | 538.92
13577 | 834.2
13578 | 2771.34
13580 | 18.64
13581 | 464.85
13583 | 82.39
13584 | 75.07
13585 | 11.64
13590 | 15.4294
13591 | 10.33
13592 | 28.53
13593 | 5397.2
13601 | 45.01
13602 | 86.52
13603 | 0.06
13604 | 60.9521
13605 | 110.758
13606 | 0.48
13614 | 64.5
13615 | 47.39
13616 | 21.7
13618 | 780
13619 | 412
13620 | 412
13624 | 63
13625 | 63
13626 | 12.73
13627 | 5.36
13628 | 6331.8675
13629 | 7476.6563
13630 | 26.09
13631 | 1.5141
13632 | 20.6
13633 | 19.65
13638 | 1596.5
13639 | 22.55
13640 | 40.32
13642 | 22.49
13646 | 1.49
13648 | 980
13649 | 1089.71
13650 | 50.83
13651 | 23.18
13652 | 16.38
13654 | 1.25
13655 | 58.39
13656 | 43.16
13658 | 15.23
13659 | 8960.47
13660 | 3.8
13661 | 4.76
13662 | 6.87
13663 | 10.3
13664 | 15.4
13665 | 3.4325
13666 | 20.83
13667 | 26.79
13668 | 36.84
13669 | 44.65
13670 | 42.21
13671 | 59.72
13672 | 72.42
13673 | 86.5
13674 | 109.1
13675 | 126.68
13676 | 190.03
13677 | 253.37
13678 | 18.9
13679 | 79.7
13680 | 280
13681 | 390
13721 | 10.0468
13724 | 41.6674
13725 | 39.168
13727 | 74.39
13731 | 83690.54
13732 | 47.38
13733 | 4654.14
13737 | 548.59
13738 | 1.23
13741 | 80.5166
13742 | 300
13749 | 274.67
13752 | 149.25
13753 | 3.55
13754 | 85.39
13755 | 5.66
13761 | 2031.53
13762 | 2522.8
13763 | 3339.61
13764 | 185.4
13765 | 4520
13766 | 851.5
13767 | 1277.25
13768 | 470.68
13770 | 1045.57
13771 | 1023.41
13772 | 1009.4
13773 | 1865
13774 | 120088.1178
13775 | 177156.3032
13776 | 243658.7972
13777 | 301183.5681
13778 | 333678
13779 | 398795.3002
13780 | 513103.776
13781 | 596587.4942
13782 | 628953.4896
13783 | 736711.7044
13784 | 7213.19
13788 | 2002
13789 | 2676
13791 | 10754.86
13800 | 9.0819
13809 | 16
13810 | 30
13811 | 29
13812 | 90
13813 | 70
13814 | 65
13825 | 5.57
13826 | 12.3
13827 | 29.46
13828 | 39.96
13831 | 2900
13832 | 1021.5
13833 | 1480
13834 | 1651.7898
13836 | 1755.0267
13837 | 1858.2635
13839 | 1961.5004
13841 | 2167.9741
13842 | 2374.4479
13843 | 16.8783
13844 | 14.5306
13845 | 46.41
13846 | 46.41
13847 | 6.34
13848 | 6.28
13849 | 7.24
13850 | 7.24
13851 | 14.33
13852 | 7.35
13853 | 8.27
13854 | 18.49
13855 | 19.89
13856 | 25.94
13857 | 50.72
13858 | 8.19
13859 | 12.43
13860 | 23.24
13861 | 26.04
13862 | 30.31
13863 | 1.98
13864 | 2.95
13865 | 1.67
13866 | 2.25
13871 | 177.78
13872 | 175
13873 | 2.69
13874 | 3.22
13875 | 3.7
13876 | 4.42
13877 | 5.43
13878 | 6.44
13879 | 4.42
13880 | 4.95
13881 | 5.68
13882 | 6.79
13883 | 7.01
13884 | 18.54
13885 | 30.92
13886 | 43.23
13887 | 55.58
13888 | 100.43
13889 | 131.32
13890 | 170.38
13891 | 77.13
13892 | 44.49
13893 | 47.1
13894 | 40.32
13895 | 103.45
13896 | 103.45
13897 | 40.32
13898 | 28.69
13899 | 17.54
13900 | 17.54
13901 | 26.09
13902 | 26.09
13903 | 4203.34
13916 | 471.67
13917 | 569.99
13918 | 650.43
13919 | 881.61
13920 | 931.05
13921 | 1763.76
13922 | 2739.42
13923 | 4146.35
13924 | 11287.98
13925 | 13939.02
13926 | 19571.1
13927 | 278.15
13928 | 134.64
13929 | 108.83
13930 | 106.96
13936 | 42.55
13937 | 50.59
13938 | 53
13939 | 81.33
13940 | 107.32
13941 | 145.95
13944 | 3364.89
13945 | 3876.18
13946 | 4358.78
13947 | 483.86
13948 | 596.67
13949 | 769.75
13950 | 1212.94
13953 | 182.4
13954 | 257.29
13955 | 355.52
13958 | 0.09
13959 | 62.9
13960 | 8.3927
13961 | 12.69
13963 | 1.08
13964 | 0.76
13965 | 0.3115
13966 | 12.15
13967 | 5.77
13968 | 0.08
13969 | 1.25
13970 | 0.16
13971 | 14.72
13972 | 1130
13973 | 0.8
13974 | 0.27
13977 | 0.75
13979 | 0.08
13980 | 10.6814
13981 | 0.54
13985 | 2.58
13986 | 103.5843
13988 | 2.46
13989 | 41077.13
13990 | 50287.21
13991 | 88126.8
13992 | 103027.81
13993 | 144058.89
13999 | 190538.99
14000 | 383039.5
14001 | 603949.62
14002 | 1071258.53
14009 | 550.15
14010 | 545.8
14011 | 2564.47
14012 | 119.48
14013 | 12875
14015 | 960000
14016 | 228391.8
14017 | 216700
14100 | 119.64
14101 | 119.64
14102 | 37.08
14103 | 61.2
14104 | 23.68
14105 | 28.82
14106 | 437.75
14107 | 125.99
14109 | 1300
14110 | 1238.1304
14114 | 4220
14115 | 6360
14116 | 404
14117 | 772
14120 | 66947.45
14122 | 637875.5
14126 | 80500
14127 | 74000
14128 | 80500
14129 | 74000
14130 | 84000
14131 | 76000
14132 | 84000
14133 | 76000
14134 | 88000
14135 | 81000
14136 | 88000
14137 | 81000
14138 | 153000
14139 | 136000
14140 | 153000
14141 | 136000
14142 | 173000
14143 | 156000
14144 | 173000
14145 | 156000
14146 | 243000
14147 | 222000
14148 | 243000
14149 | 222000
14150 | 296000
14151 | 265000
14152 | 296000
14153 | 265000
14154 | 430000
14155 | 385000
14156 | 430000
14157 | 385000
14158 | 500000
14159 | 450000
14160 | 500000
14161 | 450000
14162 | 618356.9855
14163 | 571590.4892
14164 | 618356.9855
14165 | 571590.4892
14166 | 92.7
14167 | 40.32
14173 | 59837.9014
14174 | 64992.1182
14175 | 70437.4134
14176 | 103138
14177 | 147765
14178 | 165056
14179 | 186856
14180 | 6.73
14181 | 8.24
14182 | 7.2
14183 | 15.78
14185 | 20.19
14186 | 51.49
14187 | 44.62
14188 | 68.4067
14189 | 25.65
14190 | 21.8
14191 | 16.93
14192 | 88.58
14268 | 16.78
14270 | 5.41
14271 | 5.41
14272 | 9.09
14273 | 4.27
14274 | 1091.7
14275 | 2059.9
14276 | 96.6
14277 | 135.24
14278 | 135.24
14280 | 37.8
14281 | 48.93
14282 | 48.93
14283 | 92.19
14284 | 117.81
14285 | 117.81
14287 | 11.47
14288 | 268.83
14289 | 78.28
14290 | 466.7411
14291 | 584.6612
14292 | 394.6146
14293 | 41.79
14294 | 52.24
14295 | 53.96
14296 | 37.19
14297 | 54.693
14298 | 24.31
14299 | 84.8377
14301 | 60.255
14302 | 38.44
14305 | 28.3579
14306 | 143.17
14307 | 87.18
14308 | 32.7969
14309 | 48.64
14311 | 48.2
14313 | 43.26
14314 | 13.9565
14315 | 9.8994
14316 | 9.4314
14319 | 3.7709
14322 | 5.46
14323 | 6.9
14324 | 7.0823
14325 | 8.06
14326 | 15.4432
14327 | 18.6757
14328 | 34.78
14329 | 58.29
14330 | 81.43
14331 | 128.23
14340 | 8.19
14341 | 14.11
14342 | 80.85
14343 | 28.39
14344 | 29.09
14345 | 29.8
14346 | 31.2
14347 | 35.43
14348 | 39.25
14349 | 45.23
14350 | 241.95
14351 | 17.65
14352 | 30.3
14353 | 37.88
14354 | 65.41
14355 | 75.75
14356 | 94.7
14357 | 54.97
14358 | 69.2132
14359 | 93.4857
14361 | 123.6
14362 | 220
14363 | 9800
14366 | 10566.9286
14368 | 11693.2548
14376 | 678.1489
14377 | 761.5804
14378 | 866.4047
14379 | 1295.3285
14380 | 1133.8136
14381 | 1544.5536
14382 | 1534.9269
14383 | 2149.9673
14384 | 2067.6053
14385 | 1798.0572
14386 | 2293.2984
14387 | 2379.9389
14388 | 2061.1875
14389 | 2542.5235
14390 | 3004.606
14391 | 2708.317
14392 | 2719.0133
14393 | 3263.4578
14394 | 3316.9395
14395 | 3200.3493
14396 | 3629.2731
14397 | 3264.5274
14398 | 4621.8948
14399 | 4547.0203
14400 | 4183.3443
14401 | 5135.3198
14402 | 4675.3766
14403 | 5750.3602
14404 | 6864.9203
14405 | 6125.8022
14406 | 7701.3753
14407 | 7971.993
14408 | 9622.4405
14409 | 9397.8171
14410 | 11448.3082
14411 | 13274.1759
14412 | 15100.0437
14413 | 16925.9114
14414 | 18751.7791
14415 | 20577.6468
14416 | 741.6
14418 | 597.4
14419 | 520.9125
14420 | 657.8258
14421 | 795.8088
14422 | 1184.0864
14423 | 1072.8444
14424 | 1433.3115
14425 | 1473.9577
14426 | 1932.8313
14427 | 1907.16
14428 | 1798.0572
14429 | 2182.0563
14430 | 2219.4936
14431 | 2061.1875
14432 | 2432.351
14433 | 2844.1607
14434 | 2461.2312
14435 | 2719.0133
14436 | 3152.2157
14437 | 3155.4246
14438 | 2953.2635
14439 | 3468.8278
14440 | 3445.2958
14441 | 4297.7952
14442 | 4351.277
14443 | 3936.2585
14444 | 4939.5765
14445 | 4428.2908
14446 | 5503.2744
14447 | 6704.475
14448 | 5878.7164
14449 | 7171.9057
14450 | 7748.4392
14451 | 9280.1572
14452 | 9618.162
14453 | 10810.8055
14454 | 12630.2554
14455 | 14449.7053
14456 | 16269.1552
14457 | 18088.6051
14458 | 19908.055
14461 | 33.4151
14462 | 24.79
14463 | 64.85
14464 | 1149118.5
14465 | 1207899.25
14466 | 1923210.8269
14477 | 7.32
14478 | 14.58
14479 | 5.99
14485 | 236433.32
14486 | 1602.68
14487 | 736.45
14488 | 312
14489 | 103.38
14490 | 132.01
14491 | 196.07
14492 | 165.58
14493 | 428.43
14494 | 342.83
14495 | 294.2
14496 | 1.1
14521 | 22.03
14522 | 1100
14523 | 65.84
14524 | 174.25
14525 | 191.97
14526 | 465.85
14527 | 830.43
14528 | 1971.68
14529 | 10763.5
14530 | 13.99
14531 | 21
14532 | 29.26
14533 | 28.57
14534 | 58.41
14535 | 35.09
14536 | 62.8
14537 | 60
14538 | 75
14539 | 62
14540 | 92.86
14541 | 82.57
14542 | 63
14543 | 80.595
14544 | 62.8
14545 | 55
14546 | 70
14547 | 53.33
14548 | 89.66
14549 | 80.57
14550 | 58
14551 | 54.1
14552 | 52
14553 | 53.33
14554 | 91.55
14555 | 80.62
14556 | 58
14557 | 54.1
14558 | 52
14559 | 80.33
14560 | 55
14561 | 80
14562 | 31.05
14563 | 40
14564 | 47.2
14565 | 66.67
14566 | 48
14567 | 30
14568 | 62.57
14569 | 33.5
14570 | 55
14571 | 46
14572 | 76.67
14573 | 40
14574 | 60
14575 | 27
14576 | 50.6
14577 | 68
14578 | 53.33
14579 | 81.82
14580 | 80
14581 | 60
14582 | 52
14583 | 33.6
14584 | 38.4
14586 | 41736.6374
14587 | 52786.1797
14588 | 64492.1304
14589 | 74176.3869
14590 | 102837.2913
14591 | 128123.5015
14592 | 198727.6588
14593 | 54328.3895
14594 | 60887.1461
14595 | 72700.7697
14596 | 99028.35
14597 | 109803.5135
14598 | 148834.4463
14599 | 245059.1554
14600 | 5.4317
14601 | 5.8261
14603 | 7.1504
14604 | 3.8937
14605 | 4.4066
14606 | 4.3169
14607 | 3.9554
14610 | 146.04
14611 | 6625
14612 | 6.9
14613 | 13
14614 | 255
14615 | 7.4029
14616 | 34866.2289
14617 | 36594.7712
14618 | 37898.7594
14619 | 47261.4085
14620 | 93.96
14621 | 853.3333
14622 | 926.6139
14623 | 1066.6667
14624 | 42
14625 | 33.1
14626 | 87.44
14627 | 113.3
14628 | 51.28
14629 | 51.38
14630 | 15.64
14631 | 14.86
14632 | 17.31
14633 | 17.73
14634 | 16.5
14635 | 17.73
14636 | 8.97
14637 | 0.27
14638 | 1.87
14639 | 2.75
14640 | 3.54
14641 | 2.12
14642 | 2.38
14643 | 5.73
14644 | 4.2
14645 | 12.78
14646 | 7.21
14647 | 7.94
14648 | 9.67
14649 | 3.58
14650 | 7.87
14651 | 9.67
14652 | 10.67
14653 | 6.52
14654 | 28.74
14655 | 0.96
14656 | 0.52
14657 | 0.0462
14658 | 0.08
14659 | 0.57
14660 | 0.58
14661 | 1.3
14662 | 40.32
14663 | 0.5578
14664 | 1842.67
14665 | 1869.0811
14666 | 1445.24
14667 | 385.78
14668 | 18.5
14669 | 17.91
14670 | 180.741
14671 | 274.472
14672 | 335.621
14673 | 505.659
14674 | 3074.9231
14675 | 17.9841
14676 | 24.0096
14677 | 25.3382
14678 | 22.8342
14679 | 32.4
14700 | 616896
14701 | 619920
14702 | 622944
14703 | 38.9413
14704 | 72.6611
14705 | 203.31
14706 | 2.46
14707 | 1292.7273
14708 | 31.69
14709 | 8.06
14710 | 10.07
14711 | 14.32
14712 | 23.38
14713 | 41.19
14714 | 42.54
14715 | 1277.91
14716 | 1278.68
14717 | 2544
14718 | 5.53
14719 | 7.63
14720 | 44.29
14722 | 2561.18
14723 | 2997.63
14724 | 288.51
14725 | 423.8
14726 | 28
14727 | 17.5
14728 | 29.1
14729 | 75.33
14730 | 391.4
14731 | 813.7
14732 | 30.9
14733 | 8.24
14734 | 6.18
14735 | 7.63
14736 | 11.33
14737 | 8.24
14738 | 300.37
14739 | 325.75
14740 | 158.43
14741 | 296.23
14742 | 16.57
14743 | 86.91
14744 | 102
14745 | 28.84
14746 | 244.52
14747 | 191.97
14748 | 270.63
14749 | 253.42
14750 | 1217.27
14751 | 4.7071
14752 | 46.65
14753 | 72
14754 | 6
14755 | 35.54
14756 | 2855.23
14757 | 51.19
14758 | 65.61
14759 | 155.17
14760 | 51.4
14761 | 69.94
14762 | 162.16
14763 | 45.22
14764 | 52.57
14765 | 24.93
14766 | 25.14
14767 | 2.77
14768 | 228000
14769 | 55.3419
14770 | 1695.9
14771 | 15549.4
14772 | 64.27
14773 | 64.93
14774 | 412.85
14775 | 92.7
14776 | 4017
14777 | 4017
14778 | 3090
14779 | 72.1
14780 | 7.12
14781 | 7.85
14782 | 11.23
14783 | 15.73
14784 | 32.2784
14785 | 59.4331
14786 | 81.1443
14787 | 5929080.26
14788 | 1201214.84
14789 | 7.54
14790 | 281.81
14791 | 422.71
14792 | 634.07
14793 | 845.43
14794 | 1056.79
14795 | 1268.14
14796 | 443.85
14797 | 665.78
14798 | 998.66
14799 | 1331.55
14800 | 1664.44
14801 | 1997.33
14802 | 260.67
14803 | 391.01
14804 | 586.51
14805 | 782.01
14806 | 977.51
14807 | 1173.02
14808 | 260.67
14809 | 391.01
14810 | 586.51
14811 | 782.01
14812 | 977.51
14813 | 1173.02
14814 | 485
14815 | 727.5
14816 | 1091.26
14817 | 1455.01
14818 | 1818.77
14819 | 2182.52
14820 | 51.4
14821 | 10.0022
14822 | 98.17
14823 | 5000
14824 | 50.76
14825 | 97.32
14826 | 50.39
14827 | 97.32
14828 | 69
14829 | 69
14830 | 56.14
14831 | 80.3168
14832 | 160.6027
14833 | 40.17
14834 | 80.3168
14835 | 40.17
14836 | 10
14837 | 15.91
14838 | 400
14839 | 39297.56
14840 | 23003.55
14841 | 95831.15
14842 | 316
14843 | 5036.25
14844 | 1133.47
14845 | 1227.93
14846 | 581.37
14847 | 1259.64
14848 | 92.6
14849 | 36.47
14850 | 43.76
14851 | 53.81
14852 | 49.49
14853 | 109.97
14855 | 51.53
14857 | 111.24
14858 | 133.49
14859 | 185.92
14860 | 241.02
14861 | 15.6899
14862 | 32.5
14863 | 33.11
14864 | 41.08
14865 | 85.4447
14866 | 64.89
14867 | 1898.9019
14868 | 73.65
14869 | 76.74
14870 | 61.6
14871 | 73.65
14872 | 95.16
14873 | 108.36
14874 | 532241.1
14875 | 84.8808
14876 | 44.34
14877 | 980000
14878 | 1860000
14879 | 1300
14880 | 6.25
14881 | 10
14882 | 22000
14883 | 30900
14884 | 416.5
14885 | 514.4671
14886 | 17906.55
14887 | 3100000
14888 | 430540
14889 | 175.35
14890 | 149350
14891 | 162.1
14892 | 162.1
14893 | 162.1
14894 | 0.075
14895 | 164.29
14896 | 157.53
14897 | 80.29
14898 | 20.39
14899 | 173.81
14900 | 289.43
14901 | 22.41
14902 | 358.75
14903 | 4841
14904 | 2.27
14905 | 5.2
14906 | 801.39
14907 | 72
14908 | 50
14909 | 82
14910 | 58
14911 | 31.16
14912 | 25.44
14913 | 3.52
14914 | 1501.58
14915 | 33772.22
14916 | 20252.6
14917 | 1065
14918 | 10673.4
14919 | 10650.06
14920 | 17750.09
14921 | 2106.11
14922 | 1025.22
14923 | 58406.31
14924 | 17750.09
14926 | 8496.51
14927 | 3679.16
14928 | 2344.28
14929 | 23821.84
14930 | 359.47
14931 | 100.05
14932 | 98.05
14933 | 105.05
14934 | 148.62
14935 | 507.38
14936 | 5
14937 | 5
14938 | 5
14939 | 283.81
14940 | 124.4
14941 | 6.89
14942 | 16.48
14943 | 48.41
14944 | 41.2
14945 | 23.69
14946 | 20.7
14947 | 32.87
15003 | 240.0098
15004 | 871.943
15005 | 56.1984
15020 | 47.5347
15021 | 31.6898
15022 | 21.6105
15023 | 0.2685
15024 | 273.3489
15025 | 112.9849
15026 | 237.0165
15027 | 127.1603
15028 | 340.7645
15029 | 130.6506
15030 | 316.8216
15031 | 125.7411
15032 | 583.6723
15033 | 294.1986
15034 | 2100.2604
15035 | 718.1272
15036 | 78.3288
15037 | 16.5948
15038 | 9.3922
15039 | 102.5688
15040 | 40.8348
15041 | 33.6322
15042 | 15.212
15043 | 10.1413
15044 | 86.368
15045 | 105.5883
15046 | 135.8428
15047 | 145.731
15048 | 159.8122
15049 | 151.9155
15050 | 945.8191
15051 | 79.2008
15052 | 4.3964
15060 | 327.395
15061 | 115.9326
15062 | 48.7561
15063 | 7.6705
15064 | 0.6437
15065 | 72.4568
15066 | 57.3938
15067 | 71.5949
15068 | 56.2515
15069 | 336.6307
15070 | 136.89
15071 | 104.03
15075 | 263.4422
15076 | 17.9583
15077 | 12.7224
15078 | 11.5017
15079 | 73.4611
15080 | 52.8658
15081 | 47.9155
15082 | 29.4731
15083 | 19.6487
15084 | 439.7175
15085 | 207.0145
15086 | 167.0226
15087 | 1563.4624
15088 | 652.5385
15089 | 501.5564
15090 | 415.3167
15091 | 115.0828
15092 | 77.6088
15093 | 351.0684
15094 | 139.9737
15095 | 105.63
15096 | 500.2535
15097 | 227.0523
15098 | 176.03
15099 | 258.3754
15100 | 111.7779
15101 | 88.5302
15102 | 445.1307
15103 | 232.99
15104 | 197.03
15233 | 409.1768
15234 | 451.187
15235 | 374.3932
15236 | 894.2471
15237 | 1004.9891
15238 | 441.3695
15239 | 807.2307
15240 | 41.2507
15241 | 976.7768
15242 | 421.9477
15243 | 439.9477
15244 | 449.9477
15245 | 469.9477
15246 | 489.9477
15247 | 504.9477
15248 | 529.9477
15249 | 93.836
15250 | 104.1567
15251 | 8.983
15252 | 5.134
15254 | 547.9283
15255 | 447.3101
15256 | 482.9621
15257 | 514.4275
15258 | 398.3768
15259 | 622.6387
15260 | 15.9287
15261 | 13.5977
15262 | 12.6731
15263 | 14.8707
15264 | 14.7476
15265 | 14.1139
15266 | 13.1514
15267 | 11.3279
15268 | 16.662
15269 | 14.5461
15270 | 13.8368
15271 | 16.0344
15272 | 15.696
15273 | 14.8472
15274 | 13.8847
15275 | 12.0612
15276 | 1718.8747
15277 | 1657.2371
15278 | 61.2326
15279 | 85.1434
15280 | 17.6216
15281 | 11.5117
20000 | 85.15
20001 | 100.18
20002 | 147.64
20003 | 210.91
20004 | 15.2
20005 | 12.28
20006 | 16.01
20007 | 21
20008 | 24.86
20009 | 90.16
20010 | 56.1
20011 | 64.12
20012 | 80.15
20013 | 24.86
20014 | 24.86
20015 | 21
20016 | 242.55
20017 | 100.18
20018 | 147.64
20019 | 210.91
20020 | 22.6
20021 | 21
20022 | 21
20023 | 48.01
20024 | 34.94
20025 | 16.01
20026 | 19.23
20027 | 19.23
20028 | 19.23
20029 | 19.23
20030 | 19.23
20031 | 16.01
20032 | 16.01
20033 | 16.01
20034 | 22.04
20035 | 70.13
20036 | 103.35
20037 | 147.64
20038 | 29.04
20039 | 21
20040 | 16.01
20041 | 21
20042 | 21
20043 | 21
20044 | 21
20045 | 22.6
20046 | 21
20047 | 21
20048 | 33.54
20049 | 22.6
20050 | 284.73
20051 | 15.2
20052 | 22.6
20053 | 22.6
20054 | 29.04
20055 | 22.6
20056 | 27.35
20057 | 31.26
20058 | 39.07
20059 | 19.23
20060 | 21
20061 | 21
20062 | 24.86
20063 | 29.04
20064 | 29.04
20065 | 34.94
20066 | 21
20067 | 34.94
20068 | 89.64
20069 | 206.16
20070 | 89.64
20071 | 179.27
20072 | 147.64
20073 | 19.23
20074 | 10.55
20075 | 22.6
20076 | 21
20077 | 15.2
20078 | 21
20079 | 70.13
20080 | 103.35
20081 | 147.64
20082 | 21
20083 | 21
20084 | 20.4
20085 | 29.04
20086 | 21
20087 | 22.6
20088 | 21
20089 | 16.01
20090 | 29.04
20091 | 21
20092 | 21
20093 | 21
20094 | 21
20095 | 22.6
20096 | 23.6
20097 | 20.37
20098 | 89.64
20099 | 41.06
20100 | 48.01
20101 | 34.94
20102 | 22.6
20103 | 21
20104 | 19.93
20105 | 21
20106 | 22.6
20107 | 48.01
20108 | 21
20109 | 24.86
20110 | 19.23
20111 | 23.6
20112 | 21
20113 | 24.86
20114 | 22.6
20115 | 21
20116 | 21
20117 | 21
20118 | 21
20119 | 41.07
20120 | 47.09
20121 | 59.11
20122 | 45.58
20123 | 52.09
20124 | 65.12
20125 | 22.6
20126 | 22.6
20127 | 21
20128 | 24.86
20129 | 34.06
20130 | 18.8
20131 | 22.6
20132 | 15.2
20133 | 12.44
20134 | 22.6
20135 | 22.6
20136 | 22.6
20137 | 22.6
20138 | 21
20139 | 16.01
20140 | 15.2
20141 | 21
20142 | 34.94
20143 | 34.94
20144 | 34.94
20145 | 34.94
20146 | 34.94
20147 | 34.94
20148 | 47.09
20149 | 29.04
20150 | 22.6
20151 | 21
20152 | 21
20153 | 16.01
20154 | 126.55
20155 | 34.94
30000 | 11.742
30001 | 99.6033
30002 | 461.563
30003 | 53.2304
30004 | 67.3208
30005 | 90.8048
30006 | 122.1168
30007 | 151.8632
30008 | 112.8365
30009 | 101.5528
30010 | 38.1182
30011 | 37.5744
30012 | 50.882
30013 | 218.34
30014 | 191.8364
30015 | 332.7775
30016 | 121.2673
30017 | 142.4754
30018 | 87.5371
30020 | 183.9851
30021 | 564.7999
30022 | 597.8998
30023 | 1383.2517
30024 | 358.7397
30025 | 110.5727
30026 | 504.1801
30027 | 160.5442
30028 | 709.6837
30029 | 43.8368
30030 | 21.0878
30031 | 32.8776
30032 | 25.3552
30033 | 30.8544
30034 | 10.0214
30035 | 12.1408
30036 | 31.1181
30037 | 39.8439
30038 | 11.6782
30039 | 14.8903
30040 | 15.9967
30041 | 18.3778
30042 | 20.7922
30043 | 25.9835
30044 | 6.2144
30045 | 7.041
30046 | 8.8379
30047 | 10.8052
30048 | 20.0731
30049 | 23.0698
30050 | 31.756
30051 | 48.9845
30052 | 7.6366
30053 | 8.73
30054 | 12.8781
30055 | 18.7835
30056 | 3.9209
30057 | 2.4679
30058 | 1.6469
30059 | 3.2939
30060 | 1.6351
30061 | 1.4253
30062 | 2.4365
30063 | 33.3712
30064 | 47.7072
30065 | 85.5294
30066 | 12.3914
30067 | 9.0305
30068 | 8.0663
30069 | 7.5471
30070 | 7.3246
30071 | 5.0278
30072 | 5.2636
30073 | 4.3451
30074 | 9.9114
30075 | 6.9445
30076 | 5.9803
30077 | 5.4611
30078 | 5.2386
30079 | 3.3272
30080 | 3.7281
30081 | 2.9825
30082 | 44.6419
30083 | 0.8578
30084 | 296.0632
30085 | 381.8893
30086 | 24.3442
30087 | 35.9696
30088 | 25.7997
30089 | 32.2874
30090 | 70.452
30091 | 78.6698
30092 | 114.801
30093 | 151.3315
30095 | 33.5054
30096 | 79.053
30097 | 17.4964
30098 | 30.9109
30099 | 6.489
30100 | 10
30101 | 15.91
30104 | 0.5166
30105 | 16.8304
30106 | 107.1082
30107 | 133.8855
30108 | 180.6996
30109 | 304.0961
30110 | 405.4377
30111 | 527.2223
30112 | 38.6969
30113 | 52.0186
30114 | 81.7329
30115 | 150.2593
30116 | 164.1285
30117 | 256.3058
30118 | 316.4256
30119 | 213.0089
30120 | 127.8258
30121 | 120.6169
30122 | 75.8854
30123 | 175.6789
30125 | 834.8218
30126 | 942.3697
30127 | 2476.7113
30128 | 334.7628
30129 | 863.154
30130 | 2490.904
30131 | 728.304
30132 | 1328.279
30133 | 1609.604
30134 | 717.0786
30135 | 671.5939
30136 | 630.9126
30137 | 566.5053
30138 | 534.5091
30139 | 505.5467
30140 | 485.8291
30141 | 459.1598
30142 | 525.097
30143 | 487.765
30144 | 600.4652
30145 | 558.6601
30146 | 878.2725
30147 | 548.353
30148 | 443.4958
30149 | 394.966
30150 | 368.776
30151 | 439.2832
30152 | 477.3288
30153 | 455.8571
30154 | 471.8584
30155 | 472.7794
30156 | 599.141
30157 | 477.803
30158 | 430.546
30159 | 780.7185
30160 | 585.5954
30161 | 544.4943
30162 | 508.0402
30163 | 452.2437
30164 | 428.8583
30165 | 408.5067
30166 | 396.6171
30167 | 387.1694
30168 | 410.8354
30169 | 382.1142
30170 | 529.2576
30171 | 513.2849
30172 | 772.6217
30173 | 397.849
30174 | 440.5822
30175 | 361.3782
30176 | 425.4806
30177 | 337.845
30178 | 305.079
30179 | 296.7856
30180 | 391.4124
30181 | 380.2888
30182 | 366.6451
30183 | 370.978
30184 | 418.0106
30185 | 476.2686
30186 | 372.1522
30187 | 341.334
30188 | 205.245
30196 | 700.6254
30197 | 55.9792
30198 | 16.1596
30199 | 170.9486
30200 | 70.6496
30201 | 659.9274
30202 | 177.8531
30203 | 15.2806
30204 | 13.8526
30205 | 170.7351
30207 | 31.1089
30208 | 360.4235
30209 | 364.494
30210 | 332.9005
30224 | 194.0247
30225 | 298.5922
30226 | 223.6991
30227 | 342.2781
30228 | 254.5148
30229 | 389.7318
30230 | 322.6136
30231 | 493.3216
30232 | 397.9409
30233 | 608.7614
30234 | 127.1798
30235 | 246.5819
30237 | 313.2594
30238 | 343.3409
30239 | 665.9568
30240 | 767.3406
30241 | 136.0998
30242 | 231.3696
30243 | 678.5235
30244 | 143.0778
30245 | 338.0567
30246 | 360.203
30247 | 384.5436
30248 | 404.5056
30249 | 433.8316
30250 | 441.3695
30251 | 292.529
30252 | 52.3939
30253 | 61.4229
30254 | 77.5347
30255 | 93.3621
30256 | 108.1014
30257 | 46.9556
30258 | 88.6401
30259 | 92.3666
30260 | 110.9399
30261 | 122.4963
30262 | 163.5652
30263 | 77.653
30264 | 90.2911
30265 | 100.0079
30266 | 111.4202
30267 | 147.8507
30268 | 68.2655
30269 | 68.6635
30270 | 69.2778
30271 | 71.8183
30272 | 82.8459
30273 | 6.4436
30274 | 3.7438
30275 | 79.6695
30276 | 526.5313
30277 | 573.0182
30278 | 592.9802
30279 | 468.6786
30280 | 32.7487
30281 | 61.0388
30282 | 69.1436
30283 | 79.9044
30284 | 94.0354
30285 | 114.1024
30286 | 101.0041
30287 | 62.9132
30288 | 11.344
30289 | 22.798
30290 | 89.3356
30291 | 48.1779
30292 | 42.0586
30293 | 74.4491
30294 | 65.3029
30295 | 74.5274
30296 | 83.3836
30297 | 130.3301
30298 | 218.5828
30299 | 160.1925
30300 | 10.7648
30301 | 9.2306
30302 | 8.633
30303 | 7.455
30305 | 4.4771
30306 | 4.4743
30307 | 3.7286
30308 | 2.9828
30309 | 3.9149
30310 | 3.3557
30311 | 1037.1768
30312 | 2241.5999
30313 | 2650.674
30314 | 25136.8408
30315 | 20.0255
30316 | 91.5509
30317 | 158.2968
30318 | 51.438
30319 | 1724.2916
30320 | 2329.6258
30321 | 17.5666
30322 | 13.9669
30323 | 77.1682
30324 | 101.3682
30325 | 141.9119
30326 | 218.7237
30327 | 199.1489
30328 | 289.4795
30329 | 426.2946
30330 | 2174.6293
30331 | 411.3799
30332 | 429.3799
30333 | 439.3799
30334 | 459.3799
30335 | 479.3799
30336 | 494.3799
30337 | 519.3799
30338 | 14.15
30339 | 19.7098
30340 | 137.3718
30341 | 148.2141
30342 | 293.0707
30343 | 322.1501
30344 | 57.0412
30345 | 99.4755
30346 | 118.1185
30347 | 78.7076
30348 | 134.9628
30349 | 142.42
30350 | 5.9898
30351 | 29.5408
30352 | 28.5923
30353 | 28.1947
30354 | 38.0498
30355 | 34.3016
30356 | 33.1922
30357 | 36.5606
30358 | 31.9035
30359 | 35.57
30360 | 65
30361 | 103.9054
30362 | 36.1427
30363 | 29.3644
30364 | 33.373
30365 | 37.3816
30366 | 219.7286
30367 | 939.0788
30368 | 1267.4874
30369 | 215.8464
30370 | 98.0666
30371 | 116.6337
30372 | 142.8832
30373 | 41.9546
30374 | 50.7551
30375 | 73.142
30376 | 294.3839
30377 | 395.9381
30378 | 243.2942
30379 | 412.7701
30380 | 4.6607
30381 | 5.5929
30382 | 6.8978
30383 | 8.2029
30384 | 9.3215
30385 | 14.9144
30386 | 18.643
30387 | 27.9645
30388 | 37.286
30389 | 145.3743
30390 | 191.6593
30391 | 245.2007
30403 | 673.15
30404 | 31.7749
30405 | 7.7742
30406 | 18.7564
30407 | 70.6276
30408 | 3.1645
30409 | 1269.1938
30411 | 156.1376
30412 | 58.4436
30413 | 46.0707
30414 | 185.0517
30415 | 65.3112
30416 | 50.4283
30417 | 233.8495
30418 | 74.4391
30419 | 55.7124
30420 | 170.0877
30421 | 65.2332
30422 | 51.0001
30423 | 197.004
30424 | 71.6954
30425 | 55.0513
30426 | 220.4055
30427 | 79.5496
30428 | 60.6373
30429 | 254.5291
30430 | 86.0534
30431 | 64.4267
30432 | 542.7184
30433 | 212.1644
30434 | 168.837
30435 | 244.2832
30436 | 88.4579
30437 | 67.6855
30438 | 192.434
30439 | 69.3131
30440 | 53.1058
30441 | 204.7658
30442 | 77.2744
30443 | 59.9068
30444 | 225.7487
30445 | 80.4191
30446 | 62.5932
30447 | 296.3318
30448 | 91.7767
30449 | 66.7602
30450 | 378.9905
30451 | 88.4953
30452 | 74.8299
30453 | 285.6296
30454 | 105.0058
30455 | 81.5481
30456 | 306.6016
30457 | 112.1475
30458 | 86.0395
30459 | 487.3123
30460 | 173.5872
30461 | 131.9683
30462 | 338.1463
30463 | 106.0249
30464 | 76.5637
30465 | 108.6501
30466 | 50.907
30467 | 43.3601
30468 | 78.3288
30469 | 16.5948
30470 | 9.3922
30471 | 99.3288
30472 | 37.5948
30473 | 30.3922
30480 | 79.1627
30481 | 32.8385
30482 | 27.588
30483 | 58.1627
30484 | 11.8385
30485 | 6.588
30486 | 101.6709
30487 | 37.022
30488 | 30.1237
30489 | 104.1223
30490 | 38.6329
30491 | 31.5245
30492 | 144.7893
30493 | 50.5283
30494 | 39.3174
30495 | 136.6876
30496 | 55.3741
30497 | 45.1659
30498 | 7.6705
30499 | 0.6437
30500 | 244.9344
30501 | 144.5257
30502 | 125.3182
30503 | 463.3411
30504 | 262.5908
30505 | 226.1913
30506 | 300.1009
30507 | 111.9606
30508 | 89.6306
30509 | 150.9164
30510 | 93.3295
30511 | 80.475
30518 | 41.7758
30519 | 25.4993
30520 | 21.5249
30521 | 77.7856
30522 | 48.616
30523 | 47.06
30524 | 40.1309
30525 | 49.4602
30526 | 41.2837
30527 | 67.7768
30528 | 52.7138
30529 | 66.9149
30530 | 51.5715
30531 | 103.1257
30532 | 48.0601
30533 | 40.906
30534 | 104.2877
30535 | 48.8237
30536 | 41.57
30537 | 129.1369
30538 | 62.1076
30539 | 52.4459
30540 | 157.8074
30541 | 78.6599
30542 | 66.4782
30543 | 189.2679
30544 | 99.334
30545 | 84.4556
30546 | 33.8052
30547 | 20.517
30548 | 608.8379
30549 | 272.6004
30550 | 248.5293
30551 | 46.1982
30552 | 31.0994
30553 | 29.0777
30554 | 239.6765
30555 | 94.8012
30556 | 71.984
30557 | 333.0007
30558 | 133.26
30559 | 100.4
30560 | 336.0756
30561 | 140.3947
30562 | 110.367
30563 | 488.2232
30564 | 132.1975
30565 | 92.7744
30566 | 6.34
30567 | 2.736
30568 | 103.993
30569 | 40.5024
30570 | 33.0897
30571 | 294.3285
30572 | 140.8777
30573 | 111.6
30574 | 431.0542
30575 | 189.3953
30576 | 145.6
30577 | 412.066
30578 | 149.465
30579 | 108.496
30580 | 1147.4392
30581 | 515.4157
30582 | 393.7775
30583 | 1244.3535
30584 | 556.9745
30585 | 424.8676
30586 | 1392.0773
30587 | 636.0476
30588 | 487.6
30589 | 185.6885
30590 | 69.9469
30591 | 53.8249
30595 | 235.974
30596 | 94.1599
30597 | 74.1728
30598 | 364.9648
30599 | 129.6425
30600 | 98.1471
30601 | 114.4937
30602 | 54.392
30603 | 40.4366
30604 | 15.212
30605 | 10.1413
30606 | 47.5347
30607 | 31.6898
30608 | 1.5712
30609 | 1.0474
30610 | 3.7537
30611 | 2.5025
30612 | 2.516
30613 | 1.7989
30614 | 3.6001
30615 | 1.4701
30616 | 868.313
30617 | 82.738
30618 | 52.5684
30619 | 3.4494
30620 | 1.192
30621 | 1.4761
30622 | 0.3199
30623 | 2.6836
30624 | 1.9166
30625 | 172.7412
30626 | 87.7519
30627 | 72.805
30628 | 154.4878
30629 | 72.3282
30630 | 59.2395
30631 | 155.1358
30632 | 75.6719
30633 | 62.5184
30634 | 163.4654
30635 | 75.787
30636 | 61.8005
30637 | 191.5819
30638 | 97.5396
30639 | 80.7415
30640 | 81.5826
30641 | 50.1483
30642 | 44.35
30643 | 198.9464
30644 | 101.9583
30645 | 84.4237
30646 | 32.7403
30647 | 10.5851
30648 | 460.821
30649 | 268.7
30650 | 255.4
30651 | 3265.1975
30652 | 1285.8984
30653 | 899.3343
30654 | 584.9181
30655 | 233.5384
30656 | 168.3879
30657 | 202.6105
30658 | 41.466
30659 | 136.2911
30660 | 71.237
30661 | 63.4681
30662 | 80.1172
30663 | 24.4421
30664 | 16.9614
30665 | 326.3363
30666 | 112.8409
30667 | 85.9732
30668 | 11.9227
30669 | 5.5478
30670 | 230.8075
30671 | 122.213
30672 | 103.0124
30673 | 267.3789
30674 | 129.8728
30675 | 107.0149
30676 | 122.8732
30677 | 26.0061
30678 | 24.2673
30679 | 20.2502
30680 | 6.4822
30681 | 233.3865
30682 | 142.101
30683 | 123.5303
30684 | 337.1345
30685 | 156.1822
30686 | 127.0206
30687 | 313.5816
30688 | 148.6755
30689 | 122.5011
30690 | 2096.6304
30691 | 942.1891
30692 | 714.4972
30693 | 10.7822
30694 | 2.178
30695 | 4.4669
30696 | 1.6893
30697 | 3.4865
30698 | 1.0765
30699 | 165.9989
30700 | 63.7333
30701 | 211.8975
30702 | 81.3555
30703 | 19.0768
30704 | 3.404
30705 | 1.5392
30706 | 5.8298
30707 | 1.3735
30708 | 4.5027
30709 | 0.6025
30710 | 14.1654
30711 | 1.2213
30712 | 11.5345
30713 | 4.2487
30714 | 27.3085
30715 | 5.9799
30716 | 17.4719
30717 | 6.3481
30718 | 411.3381
30719 | 305.1108
30720 | 270.1332
30721 | 438.9881
30722 | 331.4648
30723 | 296.1632
30724 | 495.6792
30725 | 380.3933
30726 | 344.0591
30727 | 539.3998
30728 | 412.8113
30729 | 373.6515
30730 | 1.4986
30731 | 0.3291
30732 | 5.9199
30733 | 0.8001
30734 | 13.1378
30735 | 0.9615
30736 | 41.6635
30737 | 16.8737
30738 | 10.4158
30739 | 80.084
30740 | 52.92
30755 | 5.7831
30756 | 0.6039
30757 | 17.1776
30758 | 0.8773
30759 | 25.607
30760 | 1.1884
30761 | 33.6073
30762 | 1.2796
30763 | 4.3426
30764 | 0.4735
30765 | 6.6317
30766 | 1.261
30767 | 79.2008
30768 | 4.3964
30793 | 244.1729
30794 | 131.3991
30795 | 111.774
30796 | 265.8262
30797 | 133.5644
30798 | 111.774
30799 | 354.7212
30800 | 161.6704
30801 | 131.2337
30802 | 303.1708
30803 | 114.9274
30804 | 89.1193
30805 | 229.5965
30806 | 253.0289
30807 | 111.9258
30808 | 20.9592
30809 | 10.017
30810 | 155.9106
30811 | 25.2895
30812 | 9.9472
30813 | 186.0562
30814 | 38.8993
30815 | 20.8141
30816 | 301.2992
30817 | 74.3159
30818 | 45.4844
30819 | 9.7093
30820 | 1.1844
30821 | 0.2317
30822 | 94.9565
30823 | 15.2707
30824 | 6.0664
30825 | 219.9439
30826 | 31.6241
30827 | 10.1154
30828 | 14.1269
30829 | 1.7357
30830 | 0.35
30831 | 82.325
30832 | 17.0985
30833 | 9.3327
30834 | 1685.9559
30835 | 920.6713
30836 | 754.9214
30837 | 18.15
30838 | 15.125
30839 | 34.95
30840 | 29.125
30841 | 0.4223
30842 | 0.4223
30843 | 1.1993
30844 | 1.1993
30845 | 4.0844
30846 | 0.6143
30847 | 0.2008
30848 | 1.1191
30849 | 0.761
30850 | 6.6898
30851 | 0.1327
30852 | 6.6748
30853 | 0.1235
30854 | 569.8623
30855 | 313.585
30856 | 280.3886
30857 | 21.6105
30858 | 0.2685
30859 | 112.6926
30860 | 45.5161
30861 | 2.6467
30862 | 14.6371
30863 | 16.0554
30864 | 0.4929
30865 | 0.3252
30866 | 88.8558
30867 | 28.8821
30868 | 8.4517
30869 | 552.5531
30870 | 7773.404
30871 | 10209.1508
30872 | 41.3579
30873 | 1.091
30874 | 8.983
30875 | 8.983
30876 | 9.0426
30877 | 181.4944
30878 | 19.4955
30879 | 299.2664
30880 | 39.0864
30881 | 145.7194
30882 | 46.7194
30883 | 319.3081
30884 | 336.2481
30885 | 100.3236
30886 | 1195638.8434
30887 | 39353.7162
30889 | 1059833.2859
30890 | 912175.5527
30891 | 912175.5527
30892 | 1155421.8731
30893 | 36.7888
30894 | 40.4088
30895 | 42.1224
30896 | 48.2864
30897 | 49.2865
30898 | 59.2677
30899 | 64.5715
30900 | 76.1126
30901 | 84.5361
30902 | 12.0647
30903 | 16.388
30904 | 37.0995
30905 | 43.2323
30906 | 55.4979
30907 | 67.7642
30908 | 117.0289
30909 | 41.2507
30910 | 93.836
30911 | 104.1567
30912 | 5.134
30914 | 1.625
30915 | 1.7154
30916 | 3.5055
30917 | 1614.4561
30918 | 1941.1963
30919 | 213.0267
30920 | 93.936
30921 | 140.4542
30922 | 97.5987
30923 | 104.7548
30924 | 436.4355
30926 | 9932.6251
30927 | 416.0038
30928 | 983.5657
30929 | 872.6997
30930 | 529.7442
30931 | 1278.3937
30932 | 255.7489
30933 | 265.6603
30934 | 242.9268
30935 | 125.5094
30936 | 312.2449
30937 | 137.1138
30938 | 676.3574
30939 | 202.3996
30940 | 1983.696
30941 | 2620.176
30942 | 1209.312
30943 | 1453.296
30944 | 1835.184
30945 | 998.9105
30947 | 391.9476
30948 | 1336.3788
30949 | 193.3385
30950 | 75.1812
30951 | 60.7732
30952 | 52
30953 | 14.896
30954 | 2.9954
30955 | 2650.674
30956 | 4.4198
30957 | 4.3064
30958 | 3.9871
30959 | 45.4705
30960 | 64.2577
30961 | 5.498
30962 | 38.0384
30963 | 70.7234
30964 | 143.5014
30965 | 3.3573
30966 | 0.3693
30967 | 70.5888
30968 | 121.5679
30969 | 61.6951
30970 | 1.9289
30971 | 10.7815
30972 | 113.8925
30973 | 7.2742
30974 | 2.5729
30975 | 103.8034
30976 | 70.83
30977 | 102.7027
30978 | 113.1144
30979 | 59.0084
30980 | 97.0359
30981 | 212.4766
30982 | 39.7771
30983 | 3.5796
30984 | 11.5851
30985 | 34.96
30986 | 85.9614
30987 | 603.054
30989 | 97.5888
30991 | 84.9573
30993 | 157.7398
30994 | 129.3881
30995 | 259.8281
30996 | 400.5767
30997 | 20.2692
30998 | 2.1821
31000 | 26.1963
31001 | 107.88
31002 | 5.4
31003 | 26.4
31004 | 18.288
31005 | 155.736
31006 | 30.78
31007 | 55.8
31008 | 73.08
31009 | 24.323
31011 | 34.2004
31012 | 1.82
31013 | 312.1115
31014 | 398.3768
31015 | 547.9283
31016 | 447.3101
31017 | 482.9621
31018 | 514.4275
31019 | 598.5786
31020 | 15.2391
31021 | 13.023
31022 | 12.2134
31023 | 14.2386
31024 | 14.1729
31025 | 13.4243
31026 | 12.5479
31027 | 10.8107
31028 | 15.9576
31029 | 13.9278
31030 | 13.3048
31031 | 15.33
31032 | 15.0777
31033 | 14.1428
31034 | 13.2664
31035 | 11.5292
31036 | 1692.3625
31037 | 17.9583
31038 | 12.7224
31039 | 11.5017
31040 | 73.4611
31041 | 52.8658
31042 | 47.9155
31043 | 29.4731
31044 | 19.6487
31045 | 436.4775
31046 | 203.7745
31047 | 163.7826
31048 | 1559.8324
31049 | 648.9085
31050 | 497.9264
31051 | 28.1755
31052 | 7.2388
31053 | 412.0767
31054 | 111.8428
31055 | 74.3688
31056 | 347.4384
31057 | 136.3437
31058 | 102
31059 | 496.6235
31060 | 223.4223
31061 | 172.4
31062 | 1595.8237
31063 | 58.3052
31064 | 82.0301
31065 | 15.9716
31066 | 10.6774
31067 | 13.3464
31068 | 22.2495
31069 | 13.7523
31070 | 254.7454
31071 | 108.1479
31072 | 84.9002
31073 | 441.5007
31074 | 229.36
31075 | 193.4